## ..._ЛС
Форма №4
Капитальный ремонт объектов общего имущества в многоквартирных домах Камчатского края
(наименование стройки)
ЛОКАЛЬНЫЙ СМЕТНЫЙ РАСЧЕТ №
(локальная смета)
на | капитальный ремонт внутридомовой инженерной системы отопления, жилое здание по пр. Карла Маркса, д. 17, г. Петропавловск-Камчатский, Камчатский край
(наименование работ и затрат, наименование объекта)
Основание:
|  |  |  | Сметная стоимость | [6 empty] | 13271.3448 | тыс.руб.
|  |  |  | Средства на оплату труда | [6 empty] | 748.2375 | тыс.руб.
Составлена ФЕР-2001 на 1 квартал 2021 г. | [11 empty] | руб.
N п/п | Шифр и номер позиции норматива | Наименование работ и затрат | Количество | Стоимость единицы |  |  | Общая стоимость |  |  |  | Затраты труда рабочих, чел.-ч, не занятых обслуж. машин
|  |  |  | Всего | экспл. машин | материалов | Всего | оплаты труда | экспл. машин | материалов
|  |  | Единица измерения | оплаты труда | в т.ч. оплаты труда | возвр. мате-риалов |  |  | в т.ч. оплаты труда | возвр. мате-риалов | обслуживающие маш.
[11 empty] | на един. | всего
1 | 2 | 3 | 4 | 5 | 6 | 7 | 8 | 9 | 10 | 11 | 12 | 13
Коэффициент 1,5 к нормам затрат труда, оплате труда рабочих-строителей (с учетом коэффициентов к единичным расценкам, затратам на эксплуатацию машин (включая оплату труда рабочих, обслуживающих машины). Производство ремонтно-строительных работ осуществляется в жилых помещениях без расселения. Методические рекомендации № 81/пр от 9.02.2017г (Жилые помещения)
Раздел 1.Ремонт системы центрального отопления
Демонтажные работы
1 | 65-14-1 ФЕРр 81-02-2001 Минстрой РФ пр. № 876/пр | Разборка трубопроводов из водогазопроводных труб в зданиях и сооружениях на резьбе диаметром до 32 мм | 30.95 | 322.43 | -- | -- | 9979 | 9979 | -- | -- | 37.8 | 1170
|  |  | 100 м | 322.43 | -- | -- |  |  | -- |  | -- | --
|  | Наименование затрат | Базисная стоимость | Коэф-ты тех. части | На ед. в базисных | Коэф-ты пересчета | На ед. в текущих | В текущих ценах |  |  | Стоимость 1 чел.-ч
|  | Оплата труда рабочих, ср. разряд-3 | 322.43 | 1 | 322.43 | 1 | 322.43 | 9979 |  |  | 8.53
№ п/п | Код ресурса | Наименование ресурса | Измеритель | Стоимость единицы | Количество |  | Всего в базисных | Коэф-ты пересчета | Стоимость текущая
[5 empty] | на единицу | по проекту |  |  | на единицу | всего
1.1 | 1 | Затраты труда рабочих-строителей, ср. разряд-3 | чел.-ч | 8.53 | 37.8 | 1169.91 | 9979.21 | 1 | 322.43 | 9979.21
|  | НР от ОЗП+ЗПМ - 81% |  | 261.17 |  |  | 8083
|  | СП от ОЗП+ЗПМ - 50% |  | 161.22 |  |  | 4990
|  | Сметная стоимость |  |  |  |  | 23052
2 | 65-14-3 ФЕРр 81-02-2001 Минстрой РФ пр. № 876/пр | Разборка трубопроводов из водогазопроводных труб в зданиях и сооружениях на сварке диаметром до 50 мм | 3 | 391.01 | 6.54 | 12.56 | 1173 | 1116 | 20 | 37 | 43.6 | 131
|  |  | 100 м | 371.91 | -- | -- |  |  | -- |  | -- | --
|  | Наименование затрат | Базисная стоимость | Коэф-ты тех. части | На ед. в базисных | Коэф-ты пересчета | На ед. в текущих | В текущих ценах |  |  | Стоимость 1 чел.-ч
|  | Оплата труда рабочих, ср. разряд-3 | 371.91 | 1 | 371.91 | 1 | 371.91 | 1116 |  |  | 8.53
|  | Затраты на эксплуатацию машин и механизмов | 6.54 | 1 | 6.54 | 1 | 6.54 |  | 20
|  | Стоимость материалов | 12.56 | 1 | 12.56 | 1 | 12.56 |  |  | 38
№ п/п | Код ресурса | Наименование ресурса | Измеритель | Стоимость единицы | Количество |  | Всего в базисных | Коэф-ты пересчета | Стоимость текущая
[5 empty] | на единицу | по проекту |  |  | на единицу | всего
2.1 | 1 | Затраты труда рабочих-строителей, ср. разряд-3 | чел.-ч | 8.53 | 43.6 | 130.8 | 1115.73 | 1 | 371.91 | 1115.73
2.2 | 91.17.04-042 | Аппараты для газовой сварки и резки | маш.-ч | 1.2 | 5.45 | 16.35 | 19.62 | 1 | 6.54 | 19.62
2.3 | 01.3.02.08-0001 | Кислород газообразный технический | м3 | 6.22 | 1.09 | 3.27 | 20.34 | 1 | 6.78 | 20.34
2.4 | 01.3.02.03-0001 | Ацетилен газообразный технический | м3 | 38.51 | 0.15 | 0.45 | 17.33 | 1 | 5.78 | 17.33
|  | НР от ОЗП+ЗПМ - 81% |  | 301.25 |  |  | 904
|  | СП от ОЗП+ЗПМ - 50% |  | 185.96 |  |  | 558
|  | Сметная стоимость |  |  |  |  | 2635
3 | 65-14-4 ФЕРр 81-02-2001 Минстрой РФ пр. № 876/пр | Разборка трубопроводов из водогазопроводных труб в зданиях и сооружениях на сварке диаметром до 100 мм | 5.75 | 603.67 | 16.32 | 30.34 | 3471 | 3203 | 94 | 174 | 65.3 | 375
|  |  | 100 м | 557.01 | -- | -- |  |  | -- |  | -- | --
|  | Наименование затрат | Базисная стоимость | Коэф-ты тех. части | На ед. в базисных | Коэф-ты пересчета | На ед. в текущих | В текущих ценах |  |  | Стоимость 1 чел.-ч
|  | Оплата труда рабочих, ср. разряд-3 | 557.01 | 1 | 557.01 | 1 | 557.01 | 3203 |  |  | 8.53
|  | Затраты на эксплуатацию машин и механизмов | 16.32 | 1 | 16.32 | 1 | 16.32 |  | 94
|  | Стоимость материалов | 30.34 | 1 | 30.34 | 1 | 30.34 |  |  | 174
№ п/п | Код ресурса | Наименование ресурса | Измеритель | Стоимость единицы | Количество |  | Всего в базисных | Коэф-ты пересчета | Стоимость текущая
[5 empty] | на единицу | по проекту |  |  | на единицу | всего
3.1 | 1 | Затраты труда рабочих-строителей, ср. разряд-3 | чел.-ч | 8.53 | 65.3 | 375.475 | 3202.81 | 1 | 557.01 | 3202.81
3.2 | 91.17.04-042 | Аппараты для газовой сварки и резки | маш.-ч | 1.2 | 13.6 | 78.2 | 93.84 | 1 | 16.32 | 93.84
3.3 | 01.3.02.08-0001 | Кислород газообразный технический | м3 | 6.22 | 2.71 | 15.5825 | 96.92 | 1 | 16.86 | 96.92
3.4 | 01.3.02.03-0001 | Ацетилен газообразный технический | м3 | 38.51 | 0.35 | 2.0125 | 77.5 | 1 | 13.48 | 77.5
|  | НР от ОЗП+ЗПМ - 81% |  | 451.18 |  |  | 2594
|  | СП от ОЗП+ЗПМ - 50% |  | 278.51 |  |  | 1601
|  | Сметная стоимость |  |  |  |  | 7666
Монтажные работы
4 | 16-04-005-01 ФЕР 81-02-16-2020 Минстрой РФ пр. № 172/пр Кзр=1,15; Кзм=1,25 | Прокладка внутренних трубопроводов водоснабжения и отопления из многослойных полипропиленовых труб, из заранее собранных узлов, наружным диаметром 20 мм | 2.2 | 385.24 | 73.11 | 89.83 | 848 | 489 | 161 | 198 | 23.65 | 52
|  |  | 100 м | 222.3 | 0.43 | -- |  |  | 1 |  | 0.04 | --
|  | Наименование затрат | Базисная стоимость | Коэф-ты тех. части | На ед. в базисных | Коэф-ты пересчета | На ед. в текущих | В текущих ценах |  |  | Стоимость 1 чел.-ч
|  | Оплата труда рабочих, ср. разряд-3,8 | 128.87 | 1.725 | 222.3 | 1 | 222.3 | 489 |  |  | 9.4
|  | Затраты на эксплуатацию машин и механизмов | 38.99 | 1.875 | 73.11 | 1 | 73.11 |  | 161
|  | в т.ч. эксплуатация машин без оплаты труда | 38.76 | 1.875 | 72.68 | 1 | 72.68 |  | 160
|  | в т.ч. оплата труда машинистов | 0.23 | 1.875 | 0.43 | 1 | 0.43 |  | 1 |  | 10.75
|  | Стоимость материалов | 89.83 | 1 | 89.83 | 1 | 89.83 |  |  | 198
№ п/п | Код ресурса | Наименование ресурса | Измеритель | Стоимость единицы | Количество |  | Всего в базисных | Коэф-ты пересчета | Стоимость текущая
[5 empty] | на единицу | по проекту |  |  | на единицу | всего
4.1 | 1 | Затраты труда рабочих-строителей, ср. разряд-3,8 | чел.-ч | 9.4 | 23.6498 | 52.0294 | 489.06 | 1 | 222.3 | 489.06
4.2 | 3 | Затраты труда машинистов | чел.-ч | 10.75 | 0.0375 | 0.0825 | 0.95 | 1 | 0.43 | 0.95
4.3 | 91.10.09-011 | Установки для гидравлических испытаний трубопроводов, давление нагнетания низкое 0,1 МПа (1 кгс/см2), высокое 10 МПа (100 кгс/см2) | маш.-ч | 29.67 | 2.3813 | 5.2387 | 155.43 | 1 | 70.65 | 155.43
4.4 | 91.14.02-001 | Автомобили бортовые, грузоподъемность до 5 т | маш.-ч | 65.71 | 0.0375 | 0.0825 | 5.42 | 1 | 2.46 | 5.42
4.5 | 01.7.03.01-0001 | Вода | м3 | 2.44 | 0.293 | 0.6446 | 1.57 | 1 | 0.71 | 1.57
4.6 | 01.7.15.07-0025 | Дюбели распорные полиэтиленовые, размер 10х40 мм | 1000 шт | 270 | 0.167 | 0.3674 | 99.2 | 1 | 45.09 | 99.2
4.7 | 01.7.15.12-0031 | Шпильки оцинкованные стяжные, диаметр 10 мм, длина 100 мм | т | 13889.45 | 0.00317 | 0.006974 | 96.87 | 1 | 44.03 | 96.87
4.8 | (24.1.02.01) | Хомуты для крепления труб | 10 шт | -- | 16.7 | 36.74 | -- | 1 | -- | --
4.9 | (24.3.02.05) | Труба напорная из полипропилена | м | -- | 102.5 | 225.5 | -- | 1 | -- | --
|  | НР от ОЗП+ЗПМ - 126,9% (=141х0,9) |  | 282.64 |  |  | 622
|  | СП от ОЗП+ЗПМ - 70,55% (=83х0,85) |  | 157.14 |  |  | 346
|  | Сметная стоимость |  |  |  |  | 1816
5 | 16-04-006-01 ФЕР 81-02-16-2020 Минстрой РФ пр. № 172/пр Кзр=1,15; Кзм=1,25 | Сборка узла трубопровода водоснабжения и отопления из многослойного полипропилена, армированного стекловолокном, раструбная сварка, наружный диаметр 20 мм | 20.2 | 27.86 | -- | -- | 563 | 563 | -- | -- | 2.69 | 54
|  |  | 100 соединений | 27.86 | -- | -- |  |  | -- |  | -- | --
|  | Наименование затрат | Базисная стоимость | Коэф-ты тех. части | На ед. в базисных | Коэф-ты пересчета | На ед. в текущих | В текущих ценах |  |  | Стоимость 1 чел.-ч
|  | Оплата труда рабочих, ср. разряд-4,5 | 16.15 | 1.725 | 27.86 | 1 | 27.86 | 563 |  |  | 10.36
№ п/п | Код ресурса | Наименование ресурса | Измеритель | Стоимость единицы | Количество |  | Всего в базисных | Коэф-ты пересчета | Стоимость текущая
[5 empty] | на единицу | по проекту |  |  | на единицу | всего
5.1 | 1 | Затраты труда рабочих-строителей, ср. разряд-4,5 | чел.-ч | 10.36 | 2.691 | 54.3582 | 562.77 | 1 | 27.86 | 562.77
|  | НР от ОЗП+ЗПМ - 126,9% (=141х0,9) |  | 35.35 |  |  | 714
|  | СП от ОЗП+ЗПМ - 70,55% (=83х0,85) |  | 19.66 |  |  | 397
|  | Сметная стоимость |  |  |  |  | 1674
6 | 24.3.02.05-0033 ФССЦ-2001 Минстрой РФ пр. № 876/пр | Трубы полипропиленовые ПП-Р, номинальное давление 2,5 МПа, номинальный наружный диаметр 20 мм | 225.5 | 11.58 | -- | 11.58 | 2611 | -- | -- | 2611 | -- | --
|  |  | м | -- | -- | -- |  |  | -- |  | -- | --
|  | Наименование затрат | Базисная стоимость | Коэф-ты тех. части | На ед. в базисных | Коэф-ты пересчета | На ед. в текущих | В текущих ценах |  |  | Стоимость 1 чел.-ч
|  | Ресурсы по проекту | 11.58 | 1 | 11.58 | 1 | 11.58 |  |  | 2611
7 | 18.1.09.07-0021 ФССЦ-2001 Минстрой РФ пр. № 876/пр | Кран шаровый полипропиленовый PPRC PN20, диаметром: 20 мм | 790 | 35.64 | -- | 35.64 | 28156 | -- | -- | 28156 | -- | --
|  |  | шт | -- | -- | -- |  |  | -- |  | -- | --
|  | Наименование затрат | Базисная стоимость | Коэф-ты тех. части | На ед. в базисных | Коэф-ты пересчета | На ед. в текущих | В текущих ценах |  |  | Стоимость 1 чел.-ч
|  | Ресурсы по проекту | 35.64 | 1 | 35.64 | 1 | 35.64 |  |  | 28156
8 | 16-04-005-02 ФЕР 81-02-16-2020 Минстрой РФ пр. № 172/пр Кзр=1,15; Кзм=1,25 | Прокладка внутренних трубопроводов водоснабжения и отопления из многослойных полипропиленовых труб, из заранее собранных узлов, наружным диаметром 25 мм | 30.95 | 367.18 | 75.96 | 77.51 | 11364 | 6614 | 2351 | 2399 | 22.74 | 704
|  |  | 100 м | 213.71 | 0.92 | -- |  |  | 28 |  | 0.08 | 2
|  | Наименование затрат | Базисная стоимость | Коэф-ты тех. части | На ед. в базисных | Коэф-ты пересчета | На ед. в текущих | В текущих ценах |  |  | Стоимость 1 чел.-ч
|  | Оплата труда рабочих, ср. разряд-3,8 | 123.89 | 1.725 | 213.71 | 1 | 213.71 | 6614 |  |  | 9.4
|  | Затраты на эксплуатацию машин и механизмов | 40.51 | 1.875 | 75.96 | 1 | 75.96 |  | 2351
|  | в т.ч. эксплуатация машин без оплаты труда | 40.02 | 1.875 | 75.04 | 1 | 75.04 |  | 2323
|  | в т.ч. оплата труда машинистов | 0.49 | 1.875 | 0.92 | 1 | 0.92 |  | 28 |  | 11.5
|  | Стоимость материалов | 77.51 | 1 | 77.51 | 1 | 77.51 |  |  | 2399
№ п/п | Код ресурса | Наименование ресурса | Измеритель | Стоимость единицы | Количество |  | Всего в базисных | Коэф-ты пересчета | Стоимость текущая
[5 empty] | на единицу | по проекту |  |  | на единицу | всего
8.1 | 1 | Затраты труда рабочих-строителей, ср. разряд-3,8 | чел.-ч | 9.4 | 22.7355 | 703.6637 | 6614.32 | 1 | 213.71 | 6614.32
8.2 | 3 | Затраты труда машинистов | чел.-ч | 11.5 | 0.075 | 2.3213 | 28.47 | 1 | 0.92 | 28.47
8.3 | 91.05.01-017 | Краны башенные, грузоподъемность 8 т | маш.-ч | 86.4 | 0.01875 | 0.58031 | 50.14 | 1 | 1.62 | 50.14
8.4 | 91.10.09-011 | Установки для гидравлических испытаний трубопроводов, давление нагнетания низкое 0,1 МПа (1 кгс/см2), высокое 10 МПа (100 кгс/см2) | маш.-ч | 29.67 | 2.3813 | 73.6997 | 2186.67 | 1 | 70.65 | 2186.67
8.5 | 91.14.02-001 | Автомобили бортовые, грузоподъемность до 5 т | маш.-ч | 65.71 | 0.05625 | 1.7409 | 114.4 | 1 | 3.7 | 114.4
8.6 | 01.7.03.01-0001 | Вода | м3 | 2.44 | 0.4578 | 14.1689 | 34.57 | 1 | 1.12 | 34.57
8.7 | 01.7.15.07-0025 | Дюбели распорные полиэтиленовые, размер 10х40 мм | 1000 шт | 270 | 0.143 | 4.4258 | 1194.98 | 1 | 38.61 | 1194.98
8.8 | 01.7.15.12-0031 | Шпильки оцинкованные стяжные, диаметр 10 мм, длина 100 мм | т | 13889.45 | 0.00272 | 0.084184 | 1169.27 | 1 | 37.78 | 1169.27
8.9 | (24.1.02.01) | Хомуты для крепления труб | 10 шт | -- | 14.3 | 442.585 | -- | 1 | -- | --
8.10 | (24.3.02.05) | Труба напорная из полипропилена | м | -- | 102.5 | 3172.375 | -- | 1 | -- | --
|  | НР от ОЗП+ЗПМ - 126,9% (=141х0,9) |  | 272.37 |  |  | 8430
|  | СП от ОЗП+ЗПМ - 70,55% (=83х0,85) |  | 151.42 |  |  | 4686
|  | Сметная стоимость |  |  |  |  | 24480
9 | 16-04-006-02 ФЕР 81-02-16-2020 Минстрой РФ пр. № 172/пр Кзр=1,15; Кзм=1,25 | Сборка узла трубопровода водоснабжения и отопления из многослойного полипропилена, армированного стекловолокном, раструбная сварка, наружный диаметр 25 мм | 104.02 | 41.21 | -- | -- | 4287 | 4287 | -- | -- | 4.04 | 420
|  |  | 100 соединений | 41.21 | -- | -- |  |  | -- |  | -- | --
|  | Наименование затрат | Базисная стоимость | Коэф-ты тех. части | На ед. в базисных | Коэф-ты пересчета | На ед. в текущих | В текущих ценах |  |  | Стоимость 1 чел.-ч
|  | Оплата труда рабочих, ср. разряд-4,4 | 23.89 | 1.725 | 41.21 | 1 | 41.21 | 4287 |  |  | 10.2
№ п/п | Код ресурса | Наименование ресурса | Измеритель | Стоимость единицы | Количество |  | Всего в базисных | Коэф-ты пересчета | Стоимость текущая
[5 empty] | на единицу | по проекту |  |  | на единицу | всего
9.1 | 1 | Затраты труда рабочих-строителей, ср. разряд-4,4 | чел.-ч | 10.2 | 4.0365 | 419.8767 | 4286.66 | 1 | 41.21 | 4286.66
|  | НР от ОЗП+ЗПМ - 126,9% (=141х0,9) |  | 52.3 |  |  | 5440
|  | СП от ОЗП+ЗПМ - 70,55% (=83х0,85) |  | 29.07 |  |  | 3024
|  | Сметная стоимость |  |  |  |  | 12751
10 | 24.3.02.05-0034 ФССЦ-2001 Минстрой РФ пр. № 876/пр | Трубы полипропиленовые ПП-Р, номинальное давление 2,5 МПа, номинальный наружный диаметр 25 мм | 3172.375 | 17.44 | -- | 17.44 | 55326 | -- | -- | 55326 | -- | --
|  |  | м | -- | -- | -- |  |  | -- |  | -- | --
|  | Наименование затрат | Базисная стоимость | Коэф-ты тех. части | На ед. в базисных | Коэф-ты пересчета | На ед. в текущих | В текущих ценах |  |  | Стоимость 1 чел.-ч
|  | Ресурсы по проекту | 17.44 | 1 | 17.44 | 1 | 17.44 |  |  | 55326
11 | 24.3.05.16-0132 ФССЦ-2001 Минстрой РФ пр. № 876/пр | Угольник 90° из сополимера полипропилена РР-R тип 3 (PRC-R), наружный диаметр 25мм | 936 | 1.02 | -- | 1.02 | 955 | -- | -- | 955 | -- | --
|  |  | шт | -- | -- | -- |  |  | -- |  | -- | --
|  | Наименование затрат | Базисная стоимость | Коэф-ты тех. части | На ед. в базисных | Коэф-ты пересчета | На ед. в текущих | В текущих ценах |  |  | Стоимость 1 чел.-ч
|  | Ресурсы по проекту | 1.02 | 1 | 1.02 | 1 | 1.02 |  |  | 955
12 | 24.3.05.15-0143 ФССЦ-2001 Минстрой РФ пр. № 876/пр | Тройник полипропиленовый переходной, диаметр 25х20х25 мм | 780 | 2.05 | -- | 2.05 | 1599 | -- | -- | 1599 | -- | --
|  |  | шт | -- | -- | -- |  |  | -- |  | -- | --
|  | Наименование затрат | Базисная стоимость | Коэф-ты тех. части | На ед. в базисных | Коэф-ты пересчета | На ед. в текущих | В текущих ценах |  |  | Стоимость 1 чел.-ч
|  | Ресурсы по проекту | 2.05 | 1 | 2.05 | 1 | 2.05 |  |  | 1599
13 | 16-04-005-05 ФЕР 81-02-16-2020 Минстрой РФ пр. № 172/пр Кзр=1,15; Кзм=1,25 | Прокладка внутренних трубопроводов водоснабжения и отопления из многослойных полипропиленовых труб, из заранее собранных узлов, наружным диаметром 50 мм | 1.1 | 242.51 | 57.48 | 53.79 | 267 | 144 | 63 | 60 | 13.96 | 15
|  |  | 100 м | 131.24 | 1.79 | -- |  |  | 2 |  | 0.15 | --
|  | Наименование затрат | Базисная стоимость | Коэф-ты тех. части | На ед. в базисных | Коэф-ты пересчета | На ед. в текущих | В текущих ценах |  |  | Стоимость 1 чел.-ч
|  | Оплата труда рабочих, ср. разряд-3,8 | 114.12 | 1.15 | 131.24 | 1 | 131.24 | 144 |  |  | 9.4
|  | Затраты на эксплуатацию машин и механизмов | 45.98 | 1.25 | 57.48 | 1 | 57.48 |  | 63
|  | в т.ч. эксплуатация машин без оплаты труда | 44.55 | 1.25 | 55.69 | 1 | 55.69 |  | 61
|  | в т.ч. оплата труда машинистов | 1.43 | 1.25 | 1.79 | 1 | 1.79 |  | 2 |  | 11.93
|  | Стоимость материалов | 53.79 | 1 | 53.79 | 1 | 53.79 |  |  | 59
№ п/п | Код ресурса | Наименование ресурса | Измеритель | Стоимость единицы | Количество |  | Всего в базисных | Коэф-ты пересчета | Стоимость текущая
[5 empty] | на единицу | по проекту |  |  | на единицу | всего
13.1 | 1 | Затраты труда рабочих-строителей, ср. разряд-3,8 | чел.-ч | 9.4 | 13.961 | 15.3571 | 144.36 | 1 | 131.24 | 144.36
13.2 | 3 | Затраты труда машинистов | чел.-ч | 11.93 | 0.15 | 0.165 | 1.97 | 1 | 1.79 | 1.97
13.3 | 91.05.01-017 | Краны башенные, грузоподъемность 8 т | маш.-ч | 86.41 | 0.025 | 0.0275 | 2.38 | 1 | 2.16 | 2.38
13.4 | 91.10.09-011 | Установки для гидравлических испытаний трубопроводов, давление нагнетания низкое 0,1 МПа (1 кгс/см2), высокое 10 МПа (100 кгс/см2) | маш.-ч | 29.67 | 1.5875 | 1.7463 | 51.81 | 1 | 47.1 | 51.81
13.5 | 91.14.02-001 | Автомобили бортовые, грузоподъемность до 5 т | маш.-ч | 65.72 | 0.125 | 0.1375 | 9.04 | 1 | 8.21 | 9.04
13.6 | 01.7.03.01-0001 | Вода | м3 | 2.44 | 2.1272 | 2.3399 | 5.71 | 1 | 5.19 | 5.71
13.7 | 01.7.15.07-0025 | Дюбели распорные полиэтиленовые, размер 10х40 мм | 1000 шт | 270 | 0.091 | 0.1001 | 27.03 | 1 | 24.57 | 27.03
13.8 | 01.7.15.12-0031 | Шпильки оцинкованные стяжные, диаметр 10 мм, длина 100 мм | т | 13889.45 | 0.00173 | 0.001903 | 26.43 | 1 | 24.03 | 26.43
13.9 | (24.1.02.01) | Хомуты для крепления труб | 10 шт | -- | 9.1 | 10.01 | -- | 1 | -- | --
13.10 | (24.3.02.05) | Труба напорная из полипропилена | м | -- | 102.5 | 112.75 | -- | 1 | -- | --
|  | НР от ОЗП+ЗПМ - 126,9% (=141х0,9) |  | 168.82 |  |  | 186
|  | СП от ОЗП+ЗПМ - 70,55% (=83х0,85) |  | 93.85 |  |  | 103
|  | Сметная стоимость |  |  |  |  | 556
14 | 16-04-006-05 ФЕР 81-02-16-2020 Минстрой РФ пр. № 172/пр Кзр=1,15; Кзм=1,25 | Сборка узла трубопровода водоснабжения и отопления из многослойного полипропилена, армированного стекловолокном, раструбная сварка, наружный диаметр 50 мм | 2.84 | 70.34 | 0.83 | -- | 200 | 197 | 2 | -- | 6.81 | 19
|  |  | 100 соединений | 69.51 | 0.15 | -- |  |  | -- |  | 0.01 | --
|  | Наименование затрат | Базисная стоимость | Коэф-ты тех. части | На ед. в базисных | Коэф-ты пересчета | На ед. в текущих | В текущих ценах |  |  | Стоимость 1 чел.-ч
|  | Оплата труда рабочих, ср. разряд-4,4 | 60.44 | 1.15 | 69.51 | 1 | 69.51 | 197 |  |  | 10.21
|  | Затраты на эксплуатацию машин и механизмов | 0.66 | 1.25 | 0.83 | 1 | 0.83 |  | 2
|  | в т.ч. эксплуатация машин без оплаты труда | 0.54 | 1.25 | 0.68 | 1 | 0.68 |  | 2
|  | в т.ч. оплата труда машинистов | 0.12 | 1.25 | 0.15 | 1 | 0.15 |  | -- |  | 15
№ п/п | Код ресурса | Наименование ресурса | Измеритель | Стоимость единицы | Количество |  | Всего в базисных | Коэф-ты пересчета | Стоимость текущая
[5 empty] | на единицу | по проекту |  |  | на единицу | всего
14.1 | 1 | Затраты труда рабочих-строителей, ср. разряд-4,4 | чел.-ч | 10.21 | 6.808 | 19.3347 | 197.41 | 1 | 69.51 | 197.41
14.2 | 3 | Затраты труда машинистов | чел.-ч | 15 | 0.0125 | 0.0355 | 0.43 | 1 | 0.15 | 0.43
14.3 | 91.14.02-001 | Автомобили бортовые, грузоподъемность до 5 т | маш.-ч | 66.11 | 0.0125 | 0.0355 | 2.35 | 1 | 0.82 | 2.35
|  | НР от ОЗП+ЗПМ - 126,9% (=141х0,9) |  | 88.4 |  |  | 251
|  | СП от ОЗП+ЗПМ - 70,55% (=83х0,85) |  | 49.15 |  |  | 140
|  | Сметная стоимость |  |  |  |  | 591
15 | 24.3.02.05-0037 ФССЦ-2001 Минстрой РФ пр. № 876/пр | Трубы полипропиленовые ПП-Р, номинальное давление 2,5 МПа, номинальный наружный диаметр 50 мм | 112.75 | 55.37 | -- | 55.37 | 6243 | -- | -- | 6243 | -- | --
|  |  | м | -- | -- | -- |  |  | -- |  | -- | --
|  | Наименование затрат | Базисная стоимость | Коэф-ты тех. части | На ед. в базисных | Коэф-ты пересчета | На ед. в текущих | В текущих ценах |  |  | Стоимость 1 чел.-ч
|  | Ресурсы по проекту | 55.37 | 1 | 55.37 | 1 | 55.37 |  |  | 6243
16 | 24.3.05.15-0157 ФССЦ-2001 Минстрой РФ пр. № 876/пр | Тройник полипропиленовый переходный, номинальный наружный диаметр 50х25х50 мм | 16 | 11.55 | -- | 11.55 | 185 | -- | -- | 185 | -- | --
|  |  | шт | -- | -- | -- |  |  | -- |  | -- | --
|  | Наименование затрат | Базисная стоимость | Коэф-ты тех. части | На ед. в базисных | Коэф-ты пересчета | На ед. в текущих | В текущих ценах |  |  | Стоимость 1 чел.-ч
|  | Ресурсы по проекту | 11.55 | 1 | 11.55 | 1 | 11.55 |  |  | 185
17 | 24.3.05.07-0138 ФССЦ-2001 Минстрой РФ пр. № 876/пр | Муфта полипропиленовая переходная, номинальный наружный диаметр 50х25 мм | 8 | 4.14 | -- | 4.14 | 33 | -- | -- | 33 | -- | --
|  |  | шт | -- | -- | -- |  |  | -- |  | -- | --
|  | Наименование затрат | Базисная стоимость | Коэф-ты тех. части | На ед. в базисных | Коэф-ты пересчета | На ед. в текущих | В текущих ценах |  |  | Стоимость 1 чел.-ч
|  | Ресурсы по проекту | 4.14 | 1 | 4.14 | 1 | 4.14 |  |  | 33
18 | 16-04-005-06 ФЕР 81-02-16-2020 Минстрой РФ пр. № 172/пр Кзр=1,15; Кзм=1,25 | Прокладка внутренних трубопроводов водоснабжения и отопления из многослойных полипропиленовых труб, из заранее собранных узлов, наружным диаметром 63 мм | 1.9 | 242.7 | 64.56 | 49.28 | 461 | 245 | 123 | 93 | 13.71 | 26
|  |  | 100 м | 128.86 | 3 | -- |  |  | 6 |  | 0.25 | --
|  | Наименование затрат | Базисная стоимость | Коэф-ты тех. части | На ед. в базисных | Коэф-ты пересчета | На ед. в текущих | В текущих ценах |  |  | Стоимость 1 чел.-ч
|  | Оплата труда рабочих, ср. разряд-3,8 | 112.05 | 1.15 | 128.86 | 1 | 128.86 | 245 |  |  | 9.4
|  | Затраты на эксплуатацию машин и механизмов | 51.65 | 1.25 | 64.56 | 1 | 64.56 |  | 123
|  | в т.ч. эксплуатация машин без оплаты труда | 49.25 | 1.25 | 61.56 | 1 | 61.56 |  | 117
|  | в т.ч. оплата труда машинистов | 2.4 | 1.25 | 3 | 1 | 3 |  | 6 |  | 12
|  | Стоимость материалов | 49.28 | 1 | 49.28 | 1 | 49.28 |  |  | 94
№ п/п | Код ресурса | Наименование ресурса | Измеритель | Стоимость единицы | Количество |  | Всего в базисных | Коэф-ты пересчета | Стоимость текущая
[5 empty] | на единицу | по проекту |  |  | на единицу | всего
18.1 | 1 | Затраты труда рабочих-строителей, ср. разряд-3,8 | чел.-ч | 9.4 | 13.708 | 26.0452 | 244.83 | 1 | 128.86 | 244.83
18.2 | 3 | Затраты труда машинистов | чел.-ч | 12 | 0.25 | 0.475 | 5.7 | 1 | 3 | 5.7
18.3 | 91.05.01-017 | Краны башенные, грузоподъемность 8 т | маш.-ч | 86.4 | 0.05 | 0.095 | 8.21 | 1 | 4.32 | 8.21
18.4 | 91.10.09-011 | Установки для гидравлических испытаний трубопроводов, давление нагнетания низкое 0,1 МПа (1 кгс/см2), высокое 10 МПа (100 кгс/см2) | маш.-ч | 29.67 | 1.5875 | 3.0162 | 89.49 | 1 | 47.1 | 89.49
18.5 | 91.14.02-001 | Автомобили бортовые, грузоподъемность до 5 т | маш.-ч | 65.71 | 0.2 | 0.38 | 24.97 | 1 | 13.14 | 24.97
18.6 | 01.7.03.01-0001 | Вода | м3 | 2.44 | 3.365 | 6.3935 | 15.6 | 1 | 8.21 | 15.6
18.7 | 01.7.15.07-0025 | Дюбели распорные полиэтиленовые, размер 10х40 мм | 1000 шт | 270 | 0.077 | 0.1463 | 39.5 | 1 | 20.79 | 39.5
18.8 | 01.7.15.12-0031 | Шпильки оцинкованные стяжные, диаметр 10 мм, длина 100 мм | т | 13889.45 | 0.00146 | 0.002774 | 38.53 | 1 | 20.28 | 38.53
18.9 | (24.1.02.01) | Хомуты для крепления труб | 10 шт | -- | 7.7 | 14.63 | -- | 1 | -- | --
18.10 | (24.3.02.05) | Труба напорная из полипропилена | м | -- | 102.5 | 194.75 | -- | 1 | -- | --
|  | НР от ОЗП+ЗПМ - 126,9% (=141х0,9) |  | 167.33 |  |  | 318
|  | СП от ОЗП+ЗПМ - 70,55% (=83х0,85) |  | 93.03 |  |  | 177
|  | Сметная стоимость |  |  |  |  | 956
19 | 16-04-006-06 ФЕР 81-02-16-2020 Минстрой РФ пр. № 172/пр Кзр=1,15; Кзм=1,25 | Сборка узла трубопровода водоснабжения и отопления из многослойного полипропилена, армированного стекловолокном, раструбная сварка, наружный диаметр 63 мм | 4.98 | 113.31 | 0.83 | -- | 564 | 560 | 4 | -- | 11.02 | 55
|  |  | 100 соединений | 112.48 | 0.15 | -- |  |  | 1 |  | 0.01 | --
|  | Наименование затрат | Базисная стоимость | Коэф-ты тех. части | На ед. в базисных | Коэф-ты пересчета | На ед. в текущих | В текущих ценах |  |  | Стоимость 1 чел.-ч
|  | Оплата труда рабочих, ср. разряд-4,4 | 97.81 | 1.15 | 112.48 | 1 | 112.48 | 560 |  |  | 10.21
|  | Затраты на эксплуатацию машин и механизмов | 0.66 | 1.25 | 0.83 | 1 | 0.83 |  | 4
|  | в т.ч. эксплуатация машин без оплаты труда | 0.54 | 1.25 | 0.68 | 1 | 0.68 |  | 3
|  | в т.ч. оплата труда машинистов | 0.12 | 1.25 | 0.15 | 1 | 0.15 |  | 1 |  | 15
№ п/п | Код ресурса | Наименование ресурса | Измеритель | Стоимость единицы | Количество |  | Всего в базисных | Коэф-ты пересчета | Стоимость текущая
[5 empty] | на единицу | по проекту |  |  | на единицу | всего
19.1 | 1 | Затраты труда рабочих-строителей, ср. разряд-4,4 | чел.-ч | 10.21 | 11.017 | 54.8647 | 560.15 | 1 | 112.48 | 560.15
19.2 | 3 | Затраты труда машинистов | чел.-ч | 15 | 0.0125 | 0.06225 | 0.75 | 1 | 0.15 | 0.75
19.3 | 91.14.02-001 | Автомобили бортовые, грузоподъемность до 5 т | маш.-ч | 66.11 | 0.0125 | 0.06225 | 4.12 | 1 | 0.82 | 4.12
|  | НР от ОЗП+ЗПМ - 126,9% (=141х0,9) |  | 142.93 |  |  | 712
|  | СП от ОЗП+ЗПМ - 70,55% (=83х0,85) |  | 79.46 |  |  | 396
|  | Сметная стоимость |  |  |  |  | 1672
20 | 24.3.02.05-0038 ФССЦ-2001 Минстрой РФ пр. № 876/пр | Трубы полипропиленовые ПП-Р, номинальное давление 2,5 МПа, номинальный наружный диаметр 63 мм | 194.75 | 84.41 | -- | 84.41 | 16439 | -- | -- | 16439 | -- | --
|  |  | м | -- | -- | -- |  |  | -- |  | -- | --
|  | Наименование затрат | Базисная стоимость | Коэф-ты тех. части | На ед. в базисных | Коэф-ты пересчета | На ед. в текущих | В текущих ценах |  |  | Стоимость 1 чел.-ч
|  | Ресурсы по проекту | 84.41 | 1 | 84.41 | 1 | 84.41 |  |  | 16439
21 | 24.3.05.15-0161 ФССЦ-2001 Минстрой РФ пр. № 876/пр | Тройник полипропиленовый переходный, номинальный наружный диаметр 63х25х63 мм | 34 | 17.3 | -- | 17.3 | 588 | -- | -- | 588 | -- | --
|  |  | шт | -- | -- | -- |  |  | -- |  | -- | --
|  | Наименование затрат | Базисная стоимость | Коэф-ты тех. части | На ед. в базисных | Коэф-ты пересчета | На ед. в текущих | В текущих ценах |  |  | Стоимость 1 чел.-ч
|  | Ресурсы по проекту | 17.3 | 1 | 17.3 | 1 | 17.3 |  |  | 588
22 | 24.3.05.07-0145 ФССЦ-2001 Минстрой РФ пр. № 876/пр | Муфта полипропиленовая переходная, номинальный наружный диаметр 63х50 мм | 8 | 7.4 | -- | 7.4 | 59 | -- | -- | 59 | -- | --
|  |  | шт | -- | -- | -- |  |  | -- |  | -- | --
|  | Наименование затрат | Базисная стоимость | Коэф-ты тех. части | На ед. в базисных | Коэф-ты пересчета | На ед. в текущих | В текущих ценах |  |  | Стоимость 1 чел.-ч
|  | Ресурсы по проекту | 7.4 | 1 | 7.4 | 1 | 7.4 |  |  | 59
23 | 16-04-005-07 ФЕР 81-02-16-2020 Минстрой РФ пр. № 172/пр Кзр=1,15; Кзм=1,25 | Прокладка внутренних трубопроводов водоснабжения и отопления из многослойных полипропиленовых труб, из заранее собранных узлов, наружным диаметром 75 мм | 4.4 | 247.67 | 69.75 | 49.6 | 1090 | 565 | 307 | 218 | 13.65 | 60
|  |  | 100 м | 128.32 | 3.9 | -- |  |  | 17 |  | 0.33 | 1
|  | Наименование затрат | Базисная стоимость | Коэф-ты тех. части | На ед. в базисных | Коэф-ты пересчета | На ед. в текущих | В текущих ценах |  |  | Стоимость 1 чел.-ч
|  | Оплата труда рабочих, ср. разряд-3,8 | 111.58 | 1.15 | 128.32 | 1 | 128.32 | 565 |  |  | 9.4
|  | Затраты на эксплуатацию машин и механизмов | 55.8 | 1.25 | 69.75 | 1 | 69.75 |  | 307
|  | в т.ч. эксплуатация машин без оплаты труда | 52.68 | 1.25 | 65.85 | 1 | 65.85 |  | 290
|  | в т.ч. оплата труда машинистов | 3.12 | 1.25 | 3.9 | 1 | 3.9 |  | 17 |  | 11.82
|  | Стоимость материалов | 49.6 | 1 | 49.6 | 1 | 49.6 |  |  | 218
№ п/п | Код ресурса | Наименование ресурса | Измеритель | Стоимость единицы | Количество |  | Всего в базисных | Коэф-ты пересчета | Стоимость текущая
[5 empty] | на единицу | по проекту |  |  | на единицу | всего
23.1 | 1 | Затраты труда рабочих-строителей, ср. разряд-3,8 | чел.-ч | 9.4 | 13.6505 | 60.0622 | 564.61 | 1 | 128.32 | 564.61
23.2 | 3 | Затраты труда машинистов | чел.-ч | 11.82 | 0.325 | 1.43 | 17.16 | 1 | 3.9 | 17.16
23.3 | 91.05.01-017 | Краны башенные, грузоподъемность 8 т | маш.-ч | 86.4 | 0.0625 | 0.275 | 23.76 | 1 | 5.4 | 23.76
23.4 | 91.10.09-011 | Установки для гидравлических испытаний трубопроводов, давление нагнетания низкое 0,1 МПа (1 кгс/см2), высокое 10 МПа (100 кгс/см2) | маш.-ч | 29.67 | 1.5875 | 6.985 | 207.24 | 1 | 47.1 | 207.24
23.5 | 91.14.02-001 | Автомобили бортовые, грузоподъемность до 5 т | маш.-ч | 65.71 | 0.2625 | 1.155 | 75.9 | 1 | 17.25 | 75.9
23.6 | 01.7.03.01-0001 | Вода | м3 | 2.44 | 4.7862 | 21.0593 | 51.38 | 1 | 11.68 | 51.38
23.7 | 01.7.15.07-0025 | Дюбели распорные полиэтиленовые, размер 10х40 мм | 1000 шт | 270 | 0.071 | 0.3124 | 84.35 | 1 | 19.17 | 84.35
23.8 | 01.7.15.12-0031 | Шпильки оцинкованные стяжные, диаметр 10 мм, длина 100 мм | т | 13889.45 | 0.00135 | 0.00594 | 82.5 | 1 | 18.75 | 82.5
23.9 | (24.1.02.01) | Хомуты для крепления труб | 10 шт | -- | 7.1 | 31.24 | -- | 1 | -- | --
23.10 | (24.3.02.05) | Труба напорная из полипропилена | м | -- | 102.5 | 451 | -- | 1 | -- | --
|  | НР от ОЗП+ЗПМ - 126,9% (=141х0,9) |  | 167.79 |  |  | 738
|  | СП от ОЗП+ЗПМ - 70,55% (=83х0,85) |  | 93.28 |  |  | 410
|  | Сметная стоимость |  |  |  |  | 2238
24 | 16-04-006-07 ФЕР 81-02-16-2020 Минстрой РФ пр. № 172/пр Кзр=1,15; Кзм=1,25 | Сборка узла трубопровода водоснабжения и отопления из многослойного полипропилена, армированного стекловолокном, раструбная сварка, наружный диаметр 75 мм | 10.74 | 141.84 | 1.64 | -- | 1523 | 1506 | 18 | -- | 13.73 | 147
|  |  | 100 соединений | 140.2 | 0.29 | -- |  |  | 3 |  | 0.03 | --
|  | Наименование затрат | Базисная стоимость | Коэф-ты тех. части | На ед. в базисных | Коэф-ты пересчета | На ед. в текущих | В текущих ценах |  |  | Стоимость 1 чел.-ч
|  | Оплата труда рабочих, ср. разряд-4,4 | 121.91 | 1.15 | 140.2 | 1 | 140.2 | 1506 |  |  | 10.21
|  | Затраты на эксплуатацию машин и механизмов | 1.31 | 1.25 | 1.64 | 1 | 1.64 |  | 18
|  | в т.ч. эксплуатация машин без оплаты труда | 1.08 | 1.25 | 1.35 | 1 | 1.35 |  | 15
|  | в т.ч. оплата труда машинистов | 0.23 | 1.25 | 0.29 | 1 | 0.29 |  | 3 |  | 9.67
№ п/п | Код ресурса | Наименование ресурса | Измеритель | Стоимость единицы | Количество |  | Всего в базисных | Коэф-ты пересчета | Стоимость текущая
[5 empty] | на единицу | по проекту |  |  | на единицу | всего
24.1 | 1 | Затраты труда рабочих-строителей, ср. разряд-4,4 | чел.-ч | 10.21 | 13.731 | 147.4709 | 1505.75 | 1 | 140.2 | 1505.75
24.2 | 3 | Затраты труда машинистов | чел.-ч | 9.67 | 0.025 | 0.2685 | 3.11 | 1 | 0.29 | 3.11
24.3 | 91.14.02-001 | Автомобили бортовые, грузоподъемность до 5 т | маш.-ч | 65.81 | 0.025 | 0.2685 | 17.67 | 1 | 1.64 | 17.67
|  | НР от ОЗП+ЗПМ - 126,9% (=141х0,9) |  | 178.28 |  |  | 1915
|  | СП от ОЗП+ЗПМ - 70,55% (=83х0,85) |  | 99.12 |  |  | 1065
|  | Сметная стоимость |  |  |  |  | 4503
25 | 24.3.02.05-0039 ФССЦ-2001 Минстрой РФ пр. № 876/пр | Трубы полипропиленовые ПП-Р, номинальное давление 2,5 МПа, номинальный наружный диаметр 75 мм | 451 | 111.46 | -- | 111.46 | 50268 | -- | -- | 50268 | -- | --
|  |  | м | -- | -- | -- |  |  | -- |  | -- | --
|  | Наименование затрат | Базисная стоимость | Коэф-ты тех. части | На ед. в базисных | Коэф-ты пересчета | На ед. в текущих | В текущих ценах |  |  | Стоимость 1 чел.-ч
|  | Ресурсы по проекту | 111.46 | 1 | 111.46 | 1 | 111.46 |  |  | 50268
26 | 24.3.05.16-0136 ФССЦ-2001 Минстрой РФ пр. № 876/пр | Угольник 90° из сополимера полипропилена РР-R тип 3 (PRC-R), наружный диаметр 75мм | 20 | 16.46 | -- | 16.46 | 329 | -- | -- | 329 | -- | --
|  |  | шт | -- | -- | -- |  |  | -- |  | -- | --
|  | Наименование затрат | Базисная стоимость | Коэф-ты тех. части | На ед. в базисных | Коэф-ты пересчета | На ед. в текущих | В текущих ценах |  |  | Стоимость 1 чел.-ч
|  | Ресурсы по проекту | 16.46 | 1 | 16.46 | 1 | 16.46 |  |  | 329
27 | 24.3.05.15-0165 ФССЦ-2001 Минстрой РФ пр. № 876/пр | Тройник полипропиленовый переходный, номинальный наружный диаметр 75х40х75 мм (прим 75х25х75) | 46 | 34.89 | -- | 34.89 | 1605 | -- | -- | 1605 | -- | --
|  |  | шт | -- | -- | -- |  |  | -- |  | -- | --
|  | Наименование затрат | Базисная стоимость | Коэф-ты тех. части | На ед. в базисных | Коэф-ты пересчета | На ед. в текущих | В текущих ценах |  |  | Стоимость 1 чел.-ч
|  | Ресурсы по проекту | 34.89 | 1 | 34.89 | 1 | 34.89 |  |  | 1605
28 | 24.3.05.07-0146 ФССЦ-2001 Минстрой РФ пр. № 876/пр | Муфта полипропиленовая переходная, номинальный наружный диаметр 75х63 мм | 8 | 20.44 | -- | 20.44 | 164 | -- | -- | 164 | -- | --
|  |  | шт | -- | -- | -- |  |  | -- |  | -- | --
|  | Наименование затрат | Базисная стоимость | Коэф-ты тех. части | На ед. в базисных | Коэф-ты пересчета | На ед. в текущих | В текущих ценах |  |  | Стоимость 1 чел.-ч
|  | Ресурсы по проекту | 20.44 | 1 | 20.44 | 1 | 20.44 |  |  | 164
29 | 16-04-005-09 ФЕР 81-02-16-2020 Минстрой РФ пр. № 172/пр Кзр=1,15; Кзм=1,25 | Прокладка внутренних трубопроводов водоснабжения и отопления из многослойных полипропиленовых труб, из заранее собранных узлов, наружным диаметром 110 мм | 1.4 | 306.89 | 116.13 | 58.82 | 430 | 185 | 163 | 82 | 14.2 | 20
|  |  | 100 м | 131.94 | 11.84 | -- |  |  | 17 |  | 0.99 | 1
|  | Наименование затрат | Базисная стоимость | Коэф-ты тех. части | На ед. в базисных | Коэф-ты пересчета | На ед. в текущих | В текущих ценах |  |  | Стоимость 1 чел.-ч
|  | Оплата труда рабочих, ср. разряд-3,7 | 114.73 | 1.15 | 131.94 | 1 | 131.94 | 185 |  |  | 9.29
|  | Затраты на эксплуатацию машин и механизмов | 92.9 | 1.25 | 116.13 | 1 | 116.13 |  | 163
|  | в т.ч. эксплуатация машин без оплаты труда | 83.43 | 1.25 | 104.29 | 1 | 104.29 |  | 146
|  | в т.ч. оплата труда машинистов | 9.47 | 1.25 | 11.84 | 1 | 11.84 |  | 17 |  | 11.96
|  | Стоимость материалов | 58.82 | 1 | 58.82 | 1 | 58.82 |  |  | 82
№ п/п | Код ресурса | Наименование ресурса | Измеритель | Стоимость единицы | Количество |  | Всего в базисных | Коэф-ты пересчета | Стоимость текущая
[5 empty] | на единицу | по проекту |  |  | на единицу | всего
29.1 | 1 | Затраты труда рабочих-строителей, ср. разряд-3,7 | чел.-ч | 9.29 | 14.2025 | 19.8835 | 184.72 | 1 | 131.94 | 184.72
29.2 | 3 | Затраты труда машинистов | чел.-ч | 11.96 | 0.9875 | 1.3825 | 16.58 | 1 | 11.84 | 16.58
29.3 | 91.05.01-017 | Краны башенные, грузоподъемность 8 т | маш.-ч | 86.4 | 0.2 | 0.28 | 24.19 | 1 | 17.28 | 24.19
29.4 | 91.10.09-011 | Установки для гидравлических испытаний трубопроводов, давление нагнетания низкое 0,1 МПа (1 кгс/см2), высокое 10 МПа (100 кгс/см2) | маш.-ч | 29.67 | 1.5875 | 2.2225 | 65.94 | 1 | 47.1 | 65.94
29.5 | 91.14.02-001 | Автомобили бортовые, грузоподъемность до 5 т | маш.-ч | 65.71 | 0.7875 | 1.1025 | 72.45 | 1 | 51.75 | 72.45
29.6 | 01.7.03.01-0001 | Вода | м3 | 2.44 | 10.3052 | 14.4273 | 35.2 | 1 | 25.14 | 35.2
29.7 | 01.7.15.07-0025 | Дюбели распорные полиэтиленовые, размер 10х40 мм | 1000 шт | 270 | 0.063 | 0.0882 | 23.81 | 1 | 17.01 | 23.81
29.8 | 01.7.15.12-0031 | Шпильки оцинкованные стяжные, диаметр 10 мм, длина 100 мм | т | 13889.45 | 0.0012 | 0.00168 | 23.33 | 1 | 16.67 | 23.33
29.9 | (24.1.02.01) | Хомуты для крепления труб | 10 шт | -- | 6.3 | 8.82 | -- | 1 | -- | --
29.10 | (24.3.02.05) | Труба напорная из полипропилена | м | -- | 102.5 | 143.5 | -- | 1 | -- | --
|  | НР от ОЗП+ЗПМ - 126,9% (=141х0,9) |  | 182.46 |  |  | 255
|  | СП от ОЗП+ЗПМ - 70,55% (=83х0,85) |  | 101.44 |  |  | 142
|  | Сметная стоимость |  |  |  |  | 827
30 | 16-04-006-09 ФЕР 81-02-16-2020 Минстрой РФ пр. № 172/пр | Сборка узла трубопровода водоснабжения и отопления из многослойного полипропилена, армированного стекловолокном, раструбная сварка, наружный диаметр 110 мм | 1.4 | 164.24 | 1.97 | -- | 230 | 227 | 3 | -- | 16.13 | 23
|  |  | 100 соединений | 162.27 | 0.35 | -- |  |  | -- |  | 0.03 | --
|  | Наименование затрат | Базисная стоимость | Коэф-ты тех. части | На ед. в базисных | Коэф-ты пересчета | На ед. в текущих | В текущих ценах |  |  | Стоимость 1 чел.-ч
|  | Оплата труда рабочих, ср. разряд-4,3 | 162.27 | 1 | 162.27 | 1 | 162.27 | 227 |  |  | 10.06
|  | Затраты на эксплуатацию машин и механизмов | 1.97 | 1 | 1.97 | 1 | 1.97 |  | 3
|  | в т.ч. эксплуатация машин без оплаты труда | 1.62 | 1 | 1.62 | 1 | 1.62 |  | 3
|  | в т.ч. оплата труда машинистов | 0.35 | 1 | 0.35 | 1 | 0.35 |  | -- |  | 11.67
№ п/п | Код ресурса | Наименование ресурса | Измеритель | Стоимость единицы | Количество |  | Всего в базисных | Коэф-ты пересчета | Стоимость текущая
[5 empty] | на единицу | по проекту |  |  | на единицу | всего
30.1 | 1 | Затраты труда рабочих-строителей, ср. разряд-4,3 | чел.-ч | 10.06 | 16.13 | 22.582 | 227.18 | 1 | 162.27 | 227.18
30.2 | 3 | Затраты труда машинистов | чел.-ч | 11.67 | 0.03 | 0.042 | 0.49 | 1 | 0.35 | 0.49
30.3 | 91.14.02-001 | Автомобили бортовые, грузоподъемность до 5 т | маш.-ч | 65.71 | 0.03 | 0.042 | 2.76 | 1 | 1.97 | 2.76
|  | НР от ОЗП+ЗПМ - 126,9% (=141х0,9) |  | 206.36 |  |  | 289
|  | СП от ОЗП+ЗПМ - 70,55% (=83х0,85) |  | 114.73 |  |  | 161
|  | Сметная стоимость |  |  |  |  | 680
31 | 24.3.02.05-0041 ФССЦ-2001 Минстрой РФ пр. № 876/пр | Трубы полипропиленовые ПП-Р, номинальное давление 2,5 МПа, номинальный наружный диаметр 110 мм | 143.5 | 231.65 | -- | 231.65 | 33242 | -- | -- | 33242 | -- | --
|  |  | м | -- | -- | -- |  |  | -- |  | -- | --
|  | Наименование затрат | Базисная стоимость | Коэф-ты тех. части | На ед. в базисных | Коэф-ты пересчета | На ед. в текущих | В текущих ценах |  |  | Стоимость 1 чел.-ч
|  | Ресурсы по проекту | 231.65 | 1 | 231.65 | 1 | 231.65 |  |  | 33242
32 | 16-05-001-01 ФЕР 81-02-16-2001 Минстрой РФ пр. № 876/пр Кзр=1,15; Кзм=1,25 | Установка вентилей, задвижек, затворов, клапанов обратных, кранов проходных на трубопроводах из стальных труб диаметром до 25 мм | 144 | 44.92 | 4.38 | 25.21 | 6468 | 2208 | 631 | 3629 | 1.69 | 243
|  |  | шт | 15.33 | 0.15 | -- |  |  | 22 |  | 0.01 | 2
|  | Наименование затрат | Базисная стоимость | Коэф-ты тех. части | На ед. в базисных | Коэф-ты пересчета | На ед. в текущих | В текущих ценах |  |  | Стоимость 1 чел.-ч
|  | Оплата труда рабочих, ср. разряд-3,5 | 13.33 | 1.15 | 15.33 | 1 | 15.33 | 2208 |  |  | 9.07
|  | Затраты на эксплуатацию машин и механизмов | 3.5 | 1.25 | 4.38 | 1 | 4.38 |  | 631
|  | в т.ч. эксплуатация машин без оплаты труда | 3.38 | 1.25 | 4.23 | 1 | 4.23 |  | 609
|  | в т.ч. оплата труда машинистов | 0.12 | 1.25 | 0.15 | 1 | 0.15 |  | 22 |  | 15
|  | Стоимость материалов | 25.21 | 1 | 25.21 | 1 | 25.21 |  |  | 3630
№ п/п | Код ресурса | Наименование ресурса | Измеритель | Стоимость единицы | Количество |  | Всего в базисных | Коэф-ты пересчета | Стоимость текущая
[5 empty] | на единицу | по проекту |  |  | на единицу | всего
32.1 | 1 | Затраты труда рабочих-строителей, ср. разряд-3,5 | чел.-ч | 9.07 | 1.6905 | 243.432 | 2207.52 | 1 | 15.33 | 2207.52
32.2 | 3 | Затраты труда машинистов | чел.-ч | 15 | 0.0125 | 1.8 | 21.6 | 1 | 0.15 | 21.6
32.3 | 91.17.04-233 | Установки для сварки ручной дуговой (постоянного тока) | маш.-ч | 8.11 | 0.4375 | 63 | 510.93 | 1 | 3.54 | 510.93
32.4 | 91.14.02-001 | Автомобили бортовые, грузоподъемность до 5 т | маш.-ч | 65.79 | 0.0125 | 1.8 | 118.42 | 1 | 0.82 | 118.42
32.5 | 01.7.11.07-0045 | Электроды сварочные Э42А, диаметр 5 мм | т | 10362 | 0.00014 | 0.02016 | 208.9 | 1 | 1.45 | 208.9
32.6 | (18.1.02.01) | Арматура трубопроводная фланцевая | шт | -- | 1 | 144 | -- | 1 | -- | --
32.7 | (23.8.03.11) | Фланцы стальные | шт | -- | 2 | 288 | -- | 1 | -- | --
32.8 | 01.7.15.03-0013 | Болты с гайками и шайбами для санитарно-технических работ, диаметр 12 мм | т | 15323 | 0.0011 | 0.1584 | 2427.16 | 1 | 16.86 | 2427.16
32.9 | 01.1.02.08-0001 | Прокладки из паронита ПМБ, толщина 1 мм, диаметр 50 мм | 1000 шт | 3450 | 0.002 | 0.288 | 993.6 | 1 | 6.9 | 993.6
|  | НР от ОЗП+ЗПМ - 126,9% (=141х0,9) |  | 19.64 |  |  | 2828
|  | СП от ОЗП+ЗПМ - 70,55% (=83х0,85) |  | 10.92 |  |  | 1572
|  | Сметная стоимость |  |  |  |  | 10868
33 | 18.1.09.06-1032 ФССЦ-2001 Минстрой РФ пр. № 876/пр | Кран шаровый муфтовый для воды, номинальный диаметр 20 мм, тип в/н | 104 | 46.02 | -- | 46.02 | 4786 | -- | -- | 4786 | -- | --
|  |  | шт | -- | -- | -- |  |  | -- |  | -- | --
|  | Наименование затрат | Базисная стоимость | Коэф-ты тех. части | На ед. в базисных | Коэф-ты пересчета | На ед. в текущих | В текущих ценах |  |  | Стоимость 1 чел.-ч
|  | Ресурсы по проекту | 46.02 | 1 | 46.02 | 1 | 46.02 |  |  | 4786
34 | 18.1.06.01-1012 ФССЦ-2001 Минстрой РФ пр. № 876/пр | Клапан балансировочный ручной, номинальное давление 2,5 МПа (25 кгс/см2), присоединение к трубопроводу фланцевое, номинальный диаметр 20 мм | 38 | 1145.75 | -- | 1145.75 | 43539 | -- | -- | 43539 | -- | --
|  |  | шт | -- | -- | -- |  |  | -- |  | -- | --
|  | Наименование затрат | Базисная стоимость | Коэф-ты тех. части | На ед. в базисных | Коэф-ты пересчета | На ед. в текущих | В текущих ценах |  |  | Стоимость 1 чел.-ч
|  | Ресурсы по проекту | 1145.75 | 1 | 1145.75 | 1 | 1145.75 |  |  | 43539
35 | 18.1.09.08-0013 ФССЦ-2001 Минстрой РФ пр. № 876/пр | Кран шаровой латунный, номинальное давление 1,0 МПа (10 кгс/см2), номинальный диаметр 25 мм, с наружной резьбой, с патрубком для присоединения шланга | 2 | 245.48 | -- | 245.48 | 491 | -- | -- | 491 | -- | --
|  |  | шт | -- | -- | -- |  |  | -- |  | -- | --
|  | Наименование затрат | Базисная стоимость | Коэф-ты тех. части | На ед. в базисных | Коэф-ты пересчета | На ед. в текущих | В текущих ценах |  |  | Стоимость 1 чел.-ч
|  | Ресурсы по проекту | 245.48 | 1 | 245.48 | 1 | 245.48 |  |  | 491
36 | 16-05-001-03 ФЕР 81-02-16-2001 Минстрой РФ пр. № 876/пр Кзр=1,15; Кзм=1,25 | Установка вентилей, задвижек, затворов, клапанов обратных, кранов проходных на трубопроводах из стальных труб диаметром до 100 мм | 2 | 83.07 | 10.53 | 45.42 | 166 | 54 | 21 | 91 | 2.99 | 6
|  |  | шт | 27.12 | 0.64 | -- |  |  | 1 |  | 0.05 | --
|  | Наименование затрат | Базисная стоимость | Коэф-ты тех. части | На ед. в базисных | Коэф-ты пересчета | На ед. в текущих | В текущих ценах |  |  | Стоимость 1 чел.-ч
|  | Оплата труда рабочих, ср. разряд-3,5 | 23.58 | 1.15 | 27.12 | 1 | 27.12 | 54 |  |  | 9.07
|  | Затраты на эксплуатацию машин и механизмов | 8.42 | 1.25 | 10.53 | 1 | 10.53 |  | 21
|  | в т.ч. эксплуатация машин без оплаты труда | 7.91 | 1.25 | 9.89 | 1 | 9.89 |  | 20
|  | в т.ч. оплата труда машинистов | 0.51 | 1.25 | 0.64 | 1 | 0.64 |  | 1 |  | 12.8
|  | Стоимость материалов | 45.42 | 1 | 45.42 | 1 | 45.42 |  |  | 91
№ п/п | Код ресурса | Наименование ресурса | Измеритель | Стоимость единицы | Количество |  | Всего в базисных | Коэф-ты пересчета | Стоимость текущая
[5 empty] | на единицу | по проекту |  |  | на единицу | всего
36.1 | 1 | Затраты труда рабочих-строителей, ср. разряд-3,5 | чел.-ч | 9.07 | 2.99 | 5.98 | 54.24 | 1 | 27.12 | 54.24
36.2 | 3 | Затраты труда машинистов | чел.-ч | 12.8 | 0.05 | 0.1 | 1.28 | 1 | 0.64 | 1.28
36.3 | 91.05.01-017 | Краны башенные, грузоподъемность 8 т | маш.-ч | 86.44 | 0.0125 | 0.025 | 2.16 | 1 | 1.08 | 2.16
36.4 | 91.05.05-015 | Краны на автомобильном ходу, грузоподъемность 16 т | маш.-ч | 115.45 | 0.0125 | 0.025 | 2.89 | 1 | 1.44 | 2.89
36.5 | 91.17.04-233 | Установки для сварки ручной дуговой (постоянного тока) | маш.-ч | 8.1 | 0.7875 | 1.575 | 12.76 | 1 | 6.38 | 12.76
36.6 | 91.14.02-001 | Автомобили бортовые, грузоподъемность до 5 т | маш.-ч | 65.74 | 0.025 | 0.05 | 3.29 | 1 | 1.64 | 3.29
36.7 | 01.7.11.07-0045 | Электроды сварочные Э42А, диаметр 5 мм | т | 10362 | 0.00033 | 0.00066 | 6.84 | 1 | 3.42 | 6.84
36.8 | (18.1.02.01) | Арматура трубопроводная фланцевая | шт | -- | 1 | 2 | -- | 1 | -- | --
36.9 | (23.8.03.11) | Фланцы стальные | шт | -- | 2 | 4 | -- | 1 | -- | --
36.10 | 01.7.15.03-0014 | Болты с гайками и шайбами для санитарно-технических работ, диаметр 16 мм | т | 14830 | 0.00207 | 0.00414 | 61.4 | 1 | 30.7 | 61.4
36.11 | 01.1.02.08-0002 | Прокладки из паронита ПМБ, толщина 1 мм, диаметр 100 мм | 1000 шт | 5650 | 0.002 | 0.004 | 22.6 | 1 | 11.3 | 22.6
|  | НР от ОЗП+ЗПМ - 126,9% (=141х0,9) |  | 35.23 |  |  | 70
|  | СП от ОЗП+ЗПМ - 70,55% (=83х0,85) |  | 19.58 |  |  | 39
|  | Сметная стоимость |  |  |  |  | 275
37 | 18.1.09.10-0008 ФССЦ-2001 Минстрой РФ пр. № 876/пр | Краны шаровые BROEN BALLOMAX для теплоснабжения и охлаждения, с фланцевым и сварным присоединением, с ручкой, давлением 2,5 МПа (25 кгс/см2), серии КШТ 60.104, диаметром: 100 мм | 2 | 2228.6 | -- | 2228.6 | 4457 | -- | -- | 4457 | -- | --
|  |  | шт | -- | -- | -- |  |  | -- |  | -- | --
|  | Наименование затрат | Базисная стоимость | Коэф-ты тех. части | На ед. в базисных | Коэф-ты пересчета | На ед. в текущих | В текущих ценах |  |  | Стоимость 1 чел.-ч
|  | Ресурсы по проекту | 2228.6 | 1 | 2228.6 | 1 | 2228.6 |  |  | 4457
38 | 23.8.03.09-0431 ФССЦ-2001 Минстрой РФ пр. № 876/пр | Фланцы стальные плоские приварные из стали 12Х18Н9Т, номинальное давление 1,6 МПа, номинальный диаметр 100 мм | 4 | 672.45 | -- | 672.45 | 2690 | -- | -- | 2690 | -- | --
|  |  | компл | -- | -- | -- |  |  | -- |  | -- | --
|  | Наименование затрат | Базисная стоимость | Коэф-ты тех. части | На ед. в базисных | Коэф-ты пересчета | На ед. в текущих | В текущих ценах |  |  | Стоимость 1 чел.-ч
|  | Ресурсы по проекту | 672.45 | 1 | 672.45 | 1 | 672.45 |  |  | 2690
39 | 18-06-003-10 ФЕР 81-02-18-2001 Минстрой РФ пр. № 876/пр Кзр=1,15; Кзм=1,25 | Установка воздухоотводчиков | 8 | 34.84 | 8.05 | 8.88 | 279 | 143 | 64 | 72 | 1.88 | 15
|  |  | шт | 17.91 | 1.25 | -- |  |  | 10 |  | 0.1 | 1
|  | Наименование затрат | Базисная стоимость | Коэф-ты тех. части | На ед. в базисных | Коэф-ты пересчета | На ед. в текущих | В текущих ценах |  |  | Стоимость 1 чел.-ч
|  | Оплата труда рабочих, ср. разряд-3,9. Коэф.: 1,15; 3%; | 15.12 | 1.1845 | 17.91 | 1 | 17.91 | 143 |  |  | 9.53
|  | Затраты на эксплуатацию машин и механизмов | 6.25 | 1.2875 | 8.05 | 1 | 8.05 |  | 64
|  | в т.ч. эксплуатация машин без оплаты труда. Коэф.: 3%; 1,25; | 5.28 | 1.2875 | 6.8 | 1 | 6.8 |  | 54
|  | в т.ч. оплата труда машинистов. Коэф.: 3%; 1,25; | 0.97 | 1.2875 | 1.25 | 1 | 1.25 |  | 10 |  | 12.5
|  | Стоимость материалов | 8.88 | 1 | 8.88 | 1 | 8.88 |  |  | 71
№ п/п | Код ресурса | Наименование ресурса | Измеритель | Стоимость единицы | Количество |  | Всего в базисных | Коэф-ты пересчета | Стоимость текущая
[5 empty] | на единицу | по проекту |  |  | на единицу | всего
39.1 | 1 | Затраты труда рабочих-строителей, ср. разряд-3,9 | чел.-ч | 9.53 | 1.8834 | 15.0668 | 143.28 | 1 | 17.91 | 143.28
39.2 | 3 | Затраты труда машинистов | чел.-ч | 12.5 | 0.103 | 0.824 | 10 | 1 | 1.25 | 10
39.3 | 91.05.05-015 | Краны на автомобильном ходу, грузоподъемность 16 т | маш.-ч | 115.44 | 0.02575 | 0.206 | 23.78 | 1 | 2.97 | 23.78
39.4 | 91.14.02-001 | Автомобили бортовые, грузоподъемность до 5 т | маш.-ч | 65.74 | 0.07725 | 0.618 | 40.63 | 1 | 5.08 | 40.63
39.5 | 14.5.05.01-0012 | Олифа комбинированная для разведения масляных густотертых красок и для внешних работ по деревянным поверхностям | т | 16950 | 4e-05 | 0.00032 | 5.42 | 1 | 0.68 | 5.42
39.6 | 01.7.07.29-0101 | Очес льняной | кг | 37.29 | 0.04 | 0.32 | 11.93 | 1 | 1.49 | 11.93
39.7 | (19.1.02.01) | Воздухоотводчики | шт | -- | 1 | 8 | -- | 1 | -- | --
39.8 | (23.8.03.11) | Фланцы стальные | шт | -- | 1 | 8 | -- | 1 | -- | --
39.9 | 14.4.02.04-0142 | Краска масляная земляная МА-0115, мумия, сурик железный | кг | 15.12 | 0.07 | 0.56 | 8.47 | 1 | 1.06 | 8.47
39.10 | 01.1.02.08-0002 | Прокладки из паронита ПМБ, толщина 1 мм, диаметр 100 мм | 1000 шт | 5650 | 0.001 | 0.008 | 45.2 | 1 | 5.65 | 45.2
|  | НР от ОЗП+ЗПМ - 126,9% (=141х0,9) |  | 24.31 |  |  | 194
|  | СП от ОЗП+ЗПМ - 70,55% (=83х0,85) |  | 13.52 |  |  | 108
|  | Сметная стоимость |  |  |  |  | 581
40 | 19.1.02.01-0011 ФССЦ-2001 Минстрой РФ пр. № 876/пр | Воздухоотводчик автоматический с наружным резьбовым, присоединением Рр=1,0 МПа, T max=120 град C, D=15 мм | 8 | 60.7 | -- | 60.7 | 486 | -- | -- | 486 | -- | --
|  |  | шт | -- | -- | -- |  |  | -- |  | -- | --
|  | Наименование затрат | Базисная стоимость | Коэф-ты тех. части | На ед. в базисных | Коэф-ты пересчета | На ед. в текущих | В текущих ценах |  |  | Стоимость 1 чел.-ч
|  | Ресурсы по проекту | 60.7 | 1 | 60.7 | 1 | 60.7 |  |  | 486
41 | 23.8.03.02-0002 ФССЦ-2001 Минстрой РФ пр. № 876/пр | Клипса для крепежа гофротрубы, номинальный диаметр 20 мм | 310 | 2.9 | -- | 2.9 | 899 | -- | -- | 899 | -- | --
|  |  | 10 шт | -- | -- | -- |  |  | -- |  | -- | --
|  | Наименование затрат | Базисная стоимость | Коэф-ты тех. части | На ед. в базисных | Коэф-ты пересчета | На ед. в текущих | В текущих ценах |  |  | Стоимость 1 чел.-ч
|  | Ресурсы по проекту | 2.9 | 1 | 2.9 | 1 | 2.9 |  |  | 899
42 | 07.2.07.13-0221 ФССЦ-2001 Минстрой РФ пр. № 876/пр | Хомуты стальные | 105 | 9.6 | -- | 9.6 | 1008 | -- | -- | 1008 | -- | --
|  |  | кг | -- | -- | -- |  |  | -- |  | -- | --
|  | Наименование затрат | Базисная стоимость | Коэф-ты тех. части | На ед. в базисных | Коэф-ты пересчета | На ед. в текущих | В текущих ценах |  |  | Стоимость 1 чел.-ч
|  | Ресурсы по проекту | 9.6 | 1 | 9.6 | 1 | 9.6 |  |  | 1008
43 | 23.5.02.02-0033 ФССЦ-2001 Минстрой РФ пр. № 876/пр | Трубы стальные электросварные прямошовные со снятой фаской из стали марок БСт2кп-БСт4кп и БСт2пс-БСт4пс, наружный диаметр 57 мм, толщина стенки 3 мм (гильзы) | 426 | 27.17 | -- | 27.17 | 11574 | -- | -- | 11574 | -- | --
|  |  | м | -- | -- | -- |  |  | -- |  | -- | --
|  | Наименование затрат | Базисная стоимость | Коэф-ты тех. части | На ед. в базисных | Коэф-ты пересчета | На ед. в текущих | В текущих ценах |  |  | Стоимость 1 чел.-ч
|  | Ресурсы по проекту | 27.17 | 1 | 27.17 | 1 | 27.17 |  |  | 11574
44 | 23.5.02.02-0074 ФССЦ-2001 Минстрой РФ пр. № 876/пр | Трубы стальные электросварные прямошовные со снятой фаской из стали марок БСт2кп-БСт4кп и БСт2пс-БСт4пс, наружный диаметр 159 мм, толщина стенки 4,5 мм (гильзы) | 65.6 | 122.86 | -- | 122.86 | 8060 | -- | -- | 8060 | -- | --
|  |  | м | -- | -- | -- |  |  | -- |  | -- | --
|  | Наименование затрат | Базисная стоимость | Коэф-ты тех. части | На ед. в базисных | Коэф-ты пересчета | На ед. в текущих | В текущих ценах |  |  | Стоимость 1 чел.-ч
|  | Ресурсы по проекту | 122.86 | 1 | 122.86 | 1 | 122.86 |  |  | 8060
45 | 23.5.02.02-0094 ФССЦ-2001 Минстрой РФ пр. № 876/пр | Трубы стальные электросварные прямошовные со снятой фаской из стали марок БСт2кп-БСт4кп и БСт2пс-БСт4пс, наружный диаметр 273 мм, толщина стенки 6 мм (гильзы) | 18.4 | 246.9 | -- | 246.9 | 4543 | -- | -- | 4543 | -- | --
|  |  | м | -- | -- | -- |  |  | -- |  | -- | --
|  | Наименование затрат | Базисная стоимость | Коэф-ты тех. части | На ед. в базисных | Коэф-ты пересчета | На ед. в текущих | В текущих ценах |  |  | Стоимость 1 чел.-ч
|  | Ресурсы по проекту | 246.9 | 1 | 246.9 | 1 | 246.9 |  |  | 4543
46 | 23.1.01.06-0061 ФССЦ-2001 Минстрой РФ пр. № 876/пр | Компенсаторы сильфонные осевые односекционные в защитном кожухе марки: КСО 50-10-25, диаметром 50 мм | 8 | 280.13 | -- | 280.13 | 2241 | -- | -- | 2241 | -- | --
|  |  | шт | -- | -- | -- |  |  | -- |  | -- | --
|  | Наименование затрат | Базисная стоимость | Коэф-ты тех. части | На ед. в базисных | Коэф-ты пересчета | На ед. в текущих | В текущих ценах |  |  | Стоимость 1 чел.-ч
|  | Ресурсы по проекту | 280.13 | 1 | 280.13 | 1 | 280.13 |  |  | 2241
47 | 23.1.01.06-0063 ФССЦ-2001 Минстрой РФ пр. № 876/пр | Компенсаторы сильфонные осевые односекционные в защитном кожухе марки: КСО 65-10-25, диаметром 65 мм | 8 | 356 | -- | 356 | 2848 | -- | -- | 2848 | -- | --
|  |  | шт | -- | -- | -- |  |  | -- |  | -- | --
|  | Наименование затрат | Базисная стоимость | Коэф-ты тех. части | На ед. в базисных | Коэф-ты пересчета | На ед. в текущих | В текущих ценах |  |  | Стоимость 1 чел.-ч
|  | Ресурсы по проекту | 356 | 1 | 356 | 1 | 356 |  |  | 2848
48 | 23.1.01.06-0068 ФССЦ-2001 Минстрой РФ пр. № 876/пр | Компенсаторы сильфонные осевые односекционные в защитном кожухе марки: КСО 100-10-50, диаметром 100 мм | 4 | 562.24 | -- | 562.24 | 2249 | -- | -- | 2249 | -- | --
|  |  | шт | -- | -- | -- |  |  | -- |  | -- | --
|  | Наименование затрат | Базисная стоимость | Коэф-ты тех. части | На ед. в базисных | Коэф-ты пересчета | На ед. в текущих | В текущих ценах |  |  | Стоимость 1 чел.-ч
|  | Ресурсы по проекту | 562.24 | 1 | 562.24 | 1 | 562.24 |  |  | 2249
49 | 26-01-022-01 ФЕР 81-02-26-2001 Минстрой РФ пр. № 876/пр Кзр=1,15; Кзм=1,25 | Изоляция поверхностей трубопроводов штучными изделиями из пенополиуретана (полуцилиндрами и сегментами) | 5.41 | 770.44 | 31.97 | 470.89 | 4168 | 1448 | 173 | 2547 | 30.97 | 168
|  |  | м3 | 267.58 | 5.36 | -- |  |  | 29 |  | 0.46 | 3
|  | Наименование затрат | Базисная стоимость | Коэф-ты тех. части | На ед. в базисных | Коэф-ты пересчета | На ед. в текущих | В текущих ценах |  |  | Стоимость 1 чел.-ч
|  | Оплата труда рабочих, ср. разряд-3,1 | 232.68 | 1.15 | 267.58 | 1 | 267.58 | 1448 |  |  | 8.64
|  | Затраты на эксплуатацию машин и механизмов | 25.58 | 1.25 | 31.97 | 1 | 31.97 |  | 173
|  | в т.ч. эксплуатация машин без оплаты труда | 21.29 | 1.25 | 26.61 | 1 | 26.61 |  | 144
|  | в т.ч. оплата труда машинистов | 4.29 | 1.25 | 5.36 | 1 | 5.36 |  | 29 |  | 11.65
|  | Стоимость материалов | 470.89 | 1 | 470.89 | 1 | 470.89 |  |  | 2548
№ п/п | Код ресурса | Наименование ресурса | Измеритель | Стоимость единицы | Количество |  | Всего в базисных | Коэф-ты пересчета | Стоимость текущая
[5 empty] | на единицу | по проекту |  |  | на единицу | всего
49.1 | 1 | Затраты труда рабочих-строителей, ср. разряд-3,1 | чел.-ч | 8.64 | 30.9695 | 167.545 | 1447.61 | 1 | 267.58 | 1447.61
49.2 | 3 | Затраты труда машинистов | чел.-ч | 11.65 | 0.4625 | 2.5021 | 29 | 1 | 5.36 | 29
49.3 | 91.21.22-443 | Установки для изготовления бандажей, диафрагм, пряжек | маш.-ч | 2.16 | 0.7375 | 3.9899 | 8.62 | 1 | 1.59 | 8.62
49.4 | 91.14.02-001 | Автомобили бортовые, грузоподъемность до 5 т | маш.-ч | 65.7 | 0.4625 | 2.5021 | 164.39 | 1 | 30.39 | 164.39
49.5 | 14.1.04.02-0011 | Клей резиновый № 88-Н | кг | 45 | 9.1 | 49.231 | 2215.39 | 1 | 409.5 | 2215.39
49.6 | 08.3.02.01-0041 | Лента стальная упаковочная мягкая нормальной точности 0,7х20-50 мм | т | 7590 | 0.0057 | 0.030837 | 234.05 | 1 | 43.26 | 234.05
49.7 | (12.2.08.03) | Изделия теплоизоляционные из пенополиуретана | м3 | -- | 1.1 | 5.951 | -- | 1 | -- | --
49.8 | 08.3.05.05-0054 | Сталь листовая оцинкованная, толщина 0,8 мм | т | 11000 | 0.0006 | 0.003246 | 35.71 | 1 | 6.6 | 35.71
49.9 | 01.7.15.04-0054 | Винты самонарезающие, оцинкованные, размер 4х12 мм | т | 33180 | 4e-05 | 0.000216 | 7.17 | 1 | 1.33 | 7.17
49.10 | 10.1.02.02-0103 | Листы алюминиевые, марка АД1Н, толщина 1 мм | кг | 52.86 | 0.193 | 1.0441 | 55.19 | 1 | 10.2 | 55.19
|  | НР от ОЗП+ЗПМ - 99% (=110х0,9) |  | 270.21 |  |  | 1462
|  | СП от ОЗП+ЗПМ - 59,5% (=70х0,85) |  | 162.4 |  |  | 879
|  | Сметная стоимость |  |  |  |  | 6509
50 | 12.2.07.05-0143 ФССЦ-2001 Минстрой РФ пр. № 876/пр | Трубки теплоизоляционные из вспененного полиэтилена типа THERMAFLEX FRZ толщиной: 20 мм, диаметром 28 мм | 6.6 | 331.8 | -- | 331.8 | 2190 | -- | -- | 2190 | -- | --
|  |  | 10 м | -- | -- | -- |  |  | -- |  | -- | --
|  | Наименование затрат | Базисная стоимость | Коэф-ты тех. части | На ед. в базисных | Коэф-ты пересчета | На ед. в текущих | В текущих ценах |  |  | Стоимость 1 чел.-ч
|  | Ресурсы по проекту | 331.8 | 1 | 331.8 | 1 | 331.8 |  |  | 2190
51 | 12.2.07.05-0147 ФССЦ-2001 Минстрой РФ пр. № 876/пр | Трубки теплоизоляционные из вспененного полиэтилена типа THERMAFLEX FRZ толщиной: 20 мм, диаметром 54 мм | 12.1 | 565 | -- | 565 | 6837 | -- | -- | 6837 | -- | --
|  |  | 10 м | -- | -- | -- |  |  | -- |  | -- | --
|  | Наименование затрат | Базисная стоимость | Коэф-ты тех. части | На ед. в базисных | Коэф-ты пересчета | На ед. в текущих | В текущих ценах |  |  | Стоимость 1 чел.-ч
|  | Ресурсы по проекту | 565 | 1 | 565 | 1 | 565 |  |  | 6837
52 | 12.2.07.05-0150 ФССЦ-2001 Минстрой РФ пр. № 876/пр | Трубки теплоизоляционные из вспененного полиэтилена типа THERMAFLEX FRZ толщиной: 20 мм, диаметром 63 мм | 20.9 | 635.6 | -- | 635.6 | 13284 | -- | -- | 13284 | -- | --
|  |  | 10 м | -- | -- | -- |  |  | -- |  | -- | --
|  | Наименование затрат | Базисная стоимость | Коэф-ты тех. части | На ед. в базисных | Коэф-ты пересчета | На ед. в текущих | В текущих ценах |  |  | Стоимость 1 чел.-ч
|  | Ресурсы по проекту | 635.6 | 1 | 635.6 | 1 | 635.6 |  |  | 13284
53 | 12.2.07.05-0152 ФССЦ-2001 Минстрой РФ пр. № 876/пр | Трубки теплоизоляционные из вспененного полиэтилена типа THERMAFLEX FRZ толщиной: 20 мм, диаметром 76 мм | 48.4 | 733.6 | -- | 733.6 | 35506 | -- | -- | 35506 | -- | --
|  |  | 10 м | -- | -- | -- |  |  | -- |  | -- | --
|  | Наименование затрат | Базисная стоимость | Коэф-ты тех. части | На ед. в базисных | Коэф-ты пересчета | На ед. в текущих | В текущих ценах |  |  | Стоимость 1 чел.-ч
|  | Ресурсы по проекту | 733.6 | 1 | 733.6 | 1 | 733.6 |  |  | 35506
54 | 12.2.07.05-0156 ФССЦ-2001 Минстрой РФ пр. № 876/пр | Трубки теплоизоляционные из вспененного полиэтилена типа THERMAFLEX FRZ толщиной: 20 мм, диаметром 114 мм | 15.4 | 1177.1 | -- | 1177.1 | 18127 | -- | -- | 18127 | -- | --
|  |  | 10 м | -- | -- | -- |  |  | -- |  | -- | --
|  | Наименование затрат | Базисная стоимость | Коэф-ты тех. части | На ед. в базисных | Коэф-ты пересчета | На ед. в текущих | В текущих ценах |  |  | Стоимость 1 чел.-ч
|  | Ресурсы по проекту | 1177.1 | 1 | 1177.1 | 1 | 1177.1 |  |  | 18127
55 | 18-03-001-01 ФЕР 81-02-18-2001 Минстрой РФ пр. № 876/пр Кзр=1,15; Кзм=1,25 | Установка радиаторов чугунных | 0.09216 | 2248.52 | 407.22 | 1116.68 | 207 | 67 | 38 | 102 | 80.78 | 7
|  |  | 100 кВт | 724.62 | 97.16 | -- |  |  | 9 |  | 7.8 | 1
|  | Наименование затрат | Базисная стоимость | Коэф-ты тех. части | На ед. в базисных | Коэф-ты пересчета | На ед. в текущих | В текущих ценах |  |  | Стоимость 1 чел.-ч
|  | Оплата труда рабочих, ср. разряд-3,4. Коэф.: 1,15; 3%; | 611.75 | 1.1845 | 724.62 | 1 | 724.62 | 67 |  |  | 8.97
|  | Затраты на эксплуатацию машин и механизмов | 316.28 | 1.2875 | 407.22 | 1 | 407.22 |  | 38
|  | в т.ч. эксплуатация машин без оплаты труда. Коэф.: 3%; 1,25; | 240.82 | 1.2875 | 310.06 | 1 | 310.06 |  | 29
|  | в т.ч. оплата труда машинистов. Коэф.: 3%; 1,25; | 75.46 | 1.2875 | 97.16 | 1 | 97.16 |  | 9 |  | 12.46
|  | Стоимость материалов | 1116.68 | 1 | 1116.68 | 1 | 1116.68 |  |  | 103
№ п/п | Код ресурса | Наименование ресурса | Измеритель | Стоимость единицы | Количество |  | Всего в базисных | Коэф-ты пересчета | Стоимость текущая
[5 empty] | на единицу | по проекту |  |  | на единицу | всего
55.1 | 1 | Затраты труда рабочих-строителей, ср. разряд-3,4 | чел.-ч | 8.97 | 80.7829 | 7.445 | 66.78 | 1 | 724.62 | 66.78
55.2 | 3 | Затраты труда машинистов | чел.-ч | 12.46 | 7.8 | 0.71905 | 8.95 | 1 | 97.16 | 8.95
55.3 | 91.05.05-015 | Краны на автомобильном ходу, грузоподъемность 16 т | маш.-ч | 115.4 | 0.18025 | 0.016612 | 1.92 | 1 | 20.8 | 1.92
55.4 | 91.14.02-001 | Автомобили бортовые, грузоподъемность до 5 т | маш.-ч | 65.71 | 4.3003 | 0.39631 | 26.04 | 1 | 282.58 | 26.04
55.5 | 91.06.06-048 | Подъемники одномачтовые, грузоподъемность до 500 кг, высота подъема 45 м | маш.-ч | 31.26 | 3.3218 | 0.30613 | 9.57 | 1 | 103.84 | 9.57
55.6 | 04.3.01.09-0012 | Раствор готовый кладочный, цементный, М50 | м3 | 485.9 | 0.0505 | 0.004654 | 2.26 | 1 | 24.54 | 2.26
55.7 | 01.7.15.07-0063 | Дюбели с калиброванной головкой (россыпью), размер 3х68,5 мм | т | 25425 | 0.00632 | 0.000582 | 14.8 | 1 | 160.69 | 14.8
55.8 | (18.5.10.07) | Радиаторы чугунные | квт | -- | 100 | 9.216 | -- | 1 | -- | --
55.9 | 18.5.08.05-0022 | Кронштейны для крепления радиаторов к кирпичным и бетонным стенам, при длине кронштейна 131 мм | 100 шт | 180.69 | 2.53 | 0.23317 | 42.13 | 1 | 457.15 | 42.13
55.10 | 18.5.08.05-0023 | Кронштейны для крепления радиаторов к кирпичным и бетонным стенам, при длине кронштейна 325 мм | 100 шт | 187.47 | 2.53 | 0.23317 | 43.71 | 1 | 474.3 | 43.71
|  | НР от ОЗП+ЗПМ - 126,9% (=141х0,9) |  | 1042.83 |  |  | 96
|  | СП от ОЗП+ЗПМ - 70,55% (=83х0,85) |  | 579.76 |  |  | 53
|  | Сметная стоимость |  |  |  |  | 356
56 | 18.5.10.07-1008 ФССЦ-2001 Минстрой РФ пр. № 876/пр | Радиаторы отопительные чугунные 8 секций (прим 8 радиаторов по 9 секций) | 9 | 576.56 | -- | 576.56 | 5189 | -- | -- | 5189 | -- | --
|  |  | шт | -- | -- | -- |  |  | -- |  | -- | --
|  | Наименование затрат | Базисная стоимость | Коэф-ты тех. части | На ед. в базисных | Коэф-ты пересчета | На ед. в текущих | В текущих ценах |  |  | Стоимость 1 чел.-ч
|  | Ресурсы по проекту | 576.56 | 1 | 576.56 | 1 | 576.56 |  |  | 5189
57 | 15-04-030-03 ФЕР 81-02-15-2001 Минстрой РФ пр. № 876/пр Кзр=1,15; Кзм=1,25 | Масляная окраска металлических поверхностей стальных балок, труб диаметром более 50 мм и т.п., количество окрасок 2 | 0.1497 | 467.39 | 2.85 | 88.57 | 70 | 56 | -- | 14 | 42.44 | 6
|  |  | 100 м2 | 375.97 | 0.61 | -- |  |  | -- |  | 0.05 | --
|  | Наименование затрат | Базисная стоимость | Коэф-ты тех. части | На ед. в базисных | Коэф-ты пересчета | На ед. в текущих | В текущих ценах |  |  | Стоимость 1 чел.-ч
|  | Оплата труда рабочих, ср. разряд-3,3 | 326.93 | 1.15 | 375.97 | 1 | 375.97 | 56 |  |  | 8.86
|  | Затраты на эксплуатацию машин и механизмов | 2.28 | 1.25 | 2.85 | 1 | 2.85 |  | --
|  | в т.ч. эксплуатация машин без оплаты труда | 1.79 | 1.25 | 2.24 | 1 | 2.24 |  | --
|  | в т.ч. оплата труда машинистов | 0.49 | 1.25 | 0.61 | 1 | 0.61 |  | -- |  | 12.2
|  | Стоимость материалов | 88.57 | 1 | 88.57 | 1 | 88.57 |  |  | 13
№ п/п | Код ресурса | Наименование ресурса | Измеритель | Стоимость единицы | Количество |  | Всего в базисных | Коэф-ты пересчета | Стоимость текущая
[5 empty] | на единицу | по проекту |  |  | на единицу | всего
57.1 | 1 | Затраты труда рабочих-строителей, ср. разряд-3,3 | чел.-ч | 8.86 | 42.435 | 6.3525 | 56.28 | 1 | 375.97 | 56.28
57.2 | 3 | Затраты труда машинистов | чел.-ч | 12.2 | 0.05 | 0.007485 | 0.09 | 1 | 0.61 | 0.09
57.3 | 91.14.02-001 | Автомобили бортовые, грузоподъемность до 5 т | маш.-ч | 65.71 | 0.0375 | 0.005614 | 0.37 | 1 | 2.46 | 0.37
57.4 | 91.06.06-048 | Подъемники одномачтовые, грузоподъемность до 500 кг, высота подъема 45 м | маш.-ч | 31.26 | 0.0125 | 0.001871 | 0.06 | 1 | 0.39 | 0.06
57.5 | 14.5.05.02-0001 | Олифа натуральная | кг | 32.6 | 2.7 | 0.40419 | 13.18 | 1 | 88.02 | 13.18
57.6 | (14.4.02.04) | Краски для внутренних работ масляные готовые к применению | т | -- | 0.0246 | 0.003683 | -- | 1 | -- | --
57.7 | 01.7.20.08-0051 | Ветошь | кг | 1.82 | 0.3 | 0.04491 | 0.08 | 1 | 0.55 | 0.08
|  | НР от ОЗП+ЗПМ - 104,4% (=116х0,9) |  | 393.15 |  |  | 59
|  | СП от ОЗП+ЗПМ - 46,75% (=55х0,85) |  | 176.05 |  |  | 26
|  | Сметная стоимость |  |  |  |  | 155
58 | 14.4.04.08-0004 ФССЦ-2001 Минстрой РФ пр. № 876/пр | Эмаль ПФ-115 | 3.58 | 16.66 | -- | 16.66 | 60 | -- | -- | 60 | -- | --
|  |  | кг | -- | -- | -- |  |  | -- |  | -- | --
|  | Наименование затрат | Базисная стоимость | Коэф-ты тех. части | На ед. в базисных | Коэф-ты пересчета | На ед. в текущих | В текущих ценах |  |  | Стоимость 1 чел.-ч
|  | Ресурсы по проекту | 16.66 | 1 | 16.66 | 1 | 16.66 |  |  | 60
59 | 46-03-010-04 ФЕР 81-02-46-2001 Минстрой РФ пр. № 876/пр | Пробивка в бетонных потолках толщиной 100 мм отверстий площадью до 20 см2 | 0.7 | 427.39 | 259.35 | -- | 299 | 118 | 182 | -- | 17.67 | 12
|  |  | 100 отверстий | 168.04 | -- | -- |  |  | -- |  | -- | --
|  | Наименование затрат | Базисная стоимость | Коэф-ты тех. части | На ед. в базисных | Коэф-ты пересчета | На ед. в текущих | В текущих ценах |  |  | Стоимость 1 чел.-ч
|  | Оплата труда рабочих, ср. разряд-3,9 | 168.04 | 1 | 168.04 | 1 | 168.04 | 118 |  |  | 9.51
|  | Затраты на эксплуатацию машин и механизмов | 259.35 | 1 | 259.35 | 1 | 259.35 |  | 182
№ п/п | Код ресурса | Наименование ресурса | Измеритель | Стоимость единицы | Количество |  | Всего в базисных | Коэф-ты пересчета | Стоимость текущая
[5 empty] | на единицу | по проекту |  |  | на единицу | всего
59.1 | 1 | Затраты труда рабочих-строителей, ср. разряд-3,9 | чел.-ч | 9.51 | 17.67 | 12.369 | 117.63 | 1 | 168.04 | 117.63
59.2 | 91.21.10-003 | Молотки при работе от передвижных компрессорных станций отбойные пневматические | маш.-ч | 1.53 | 10 | 7 | 10.71 | 1 | 15.3 | 10.71
59.3 | 91.18.01-508 | Компрессоры передвижные с электродвигателем, производительность до 5,0 м3/мин | маш.-ч | 48.81 | 5 | 3.5 | 170.84 | 1 | 244.05 | 170.84
|  | НР от ОЗП+ЗПМ - 108,9% (=121х0,9) |  | 183 |  |  | 128
|  | СП от ОЗП+ЗПМ - 59,5% (=70х0,85) |  | 99.98 |  |  | 70
|  | Сметная стоимость |  |  |  |  | 497
60 | 69-4-1 ФЕРр 81-02-2001 Минстрой РФ пр. № 876/пр | Заделка отверстий в местах прохода трубопроводов в стенах и перегородках оштукатуренных | 0.7 | 1066.73 | 1.56 | 394.2 | 747 | 470 | 1 | 276 | 78.66 | 55
|  |  | 100 отверстий | 670.97 | 0.68 | -- |  |  | -- |  | 0.05 | --
|  | Наименование затрат | Базисная стоимость | Коэф-ты тех. части | На ед. в базисных | Коэф-ты пересчета | На ед. в текущих | В текущих ценах |  |  | Стоимость 1 чел.-ч
|  | Оплата труда рабочих, ср. разряд-3 | 670.97 | 1 | 670.97 | 1 | 670.97 | 470 |  |  | 8.53
|  | Затраты на эксплуатацию машин и механизмов | 1.56 | 1 | 1.56 | 1 | 1.56 |  | 1
|  | в т.ч. эксплуатация машин без оплаты труда | 0.88 | 1 | 0.88 | 1 | 0.88 |  | 1
|  | в т.ч. оплата труда машинистов | 0.68 | 1 | 0.68 | 1 | 0.68 |  | -- |  | 13.6
|  | Стоимость материалов | 394.2 | 1 | 394.2 | 1 | 394.2 |  |  | 276
№ п/п | Код ресурса | Наименование ресурса | Измеритель | Стоимость единицы | Количество |  | Всего в базисных | Коэф-ты пересчета | Стоимость текущая
[5 empty] | на единицу | по проекту |  |  | на единицу | всего
60.1 | 1 | Затраты труда рабочих-строителей, ср. разряд-3 | чел.-ч | 8.53 | 78.66 | 55.062 | 469.68 | 1 | 670.97 | 469.68
60.2 | 3 | Затраты труда машинистов | чел.-ч | 13.6 | 0.05 | 0.035 | 0.48 | 1 | 0.68 | 0.48
60.3 | 91.06.06-048 | Подъемники одномачтовые, грузоподъемность до 500 кг, высота подъема 45 м | маш.-ч | 31.26 | 0.05 | 0.035 | 1.09 | 1 | 1.56 | 1.09
60.4 | 04.3.01.09-0014 | Раствор готовый кладочный, цементный, М100 | м3 | 519.8 | 0.2 | 0.14 | 72.77 | 1 | 103.96 | 72.77
60.5 | 01.7.15.06-0123 | Гвозди строительные с плоской головкой, размер 1,8х60 мм | т | 8475 | 0.0005 | 0.00035 | 2.97 | 1 | 4.24 | 2.97
60.6 | 11.1.03.06-0090 | Доска обрезная, хвойных пород, ширина 75-150 мм, толщина 32-40 мм, длина 4-6,5 м, сорт II | м3 | 1430 | 0.2 | 0.14 | 200.2 | 1 | 286 | 200.2
|  | НР от ОЗП+ЗПМ - 86% |  | 577.62 |  |  | 404
|  | СП от ОЗП+ЗПМ - 50% |  | 335.83 |  |  | 235
|  | Сметная стоимость |  |  |  |  | 1386
61 | 14.5.01.07-0138 ФССЦ-2001 Минстрой РФ пр. № 876/пр | Герметик силиконовый для герметизации печных труб, печей, каминов и бойлеров, термостойкость до 1500 °C, черный, объем 310 мл | 7 | 39.23 | -- | 39.23 | 275 | -- | -- | 275 | -- | --
|  |  | л | -- | -- | -- |  |  | -- |  | -- | --
|  | Наименование затрат | Базисная стоимость | Коэф-ты тех. части | На ед. в базисных | Коэф-ты пересчета | На ед. в текущих | В текущих ценах |  |  | Стоимость 1 чел.-ч
|  | Ресурсы по проекту | 39.23 | 1 | 39.23 | 1 | 39.23 |  |  | 275
62 | 08.3.05.02-0053 ФССЦ-2001 Минстрой РФ пр. № 876/пр | Сталь листовая горячекатаная марки Ст3 толщиной: 2,0 мм (прим 1 мм) | 0.038 | 6862.34 | -- | 6862.34 | 261 | -- | -- | 261 | -- | --
|  |  | т | -- | -- | -- |  |  | -- |  | -- | --
|  | Наименование затрат | Базисная стоимость | Коэф-ты тех. части | На ед. в базисных | Коэф-ты пересчета | На ед. в текущих | В текущих ценах |  |  | Стоимость 1 чел.-ч
|  | Ресурсы по проекту | 6862.34 | 1 | 6862.34 | 1 | 6862.34 |  |  | 261
63 | 13-03-002-04 ФЕР 81-02-13-2001 Минстрой РФ пр. № 876/пр Кзр=1,15; Кзм=1,25 | Огрунтовка металлических поверхностей за один раз грунтовкой ГФ-021 | 0.0485 | 228.6 | 11.53 | 152.04 | 11 | 3 | 1 | 7 | 6.11 | --
|  |  | 100 м2 | 65.03 | 0.28 | -- |  |  | -- |  | 0.03 | --
|  | Наименование затрат | Базисная стоимость | Коэф-ты тех. части | На ед. в базисных | Коэф-ты пересчета | На ед. в текущих | В текущих ценах |  |  | Стоимость 1 чел.-ч
|  | Оплата труда рабочих, ср. разряд-4,7 | 56.55 | 1.15 | 65.03 | 1 | 65.03 | 3 |  |  | 10.64
|  | Затраты на эксплуатацию машин и механизмов | 9.22 | 1.25 | 11.53 | 1 | 11.53 |  | 1
|  | в т.ч. эксплуатация машин без оплаты труда | 9 | 1.25 | 11.25 | 1 | 11.25 |  | 1
|  | в т.ч. оплата труда машинистов | 0.22 | 1.25 | 0.28 | 1 | 0.28 |  | -- |  | 9.33
|  | Стоимость материалов | 152.04 | 1 | 152.04 | 1 | 152.04 |  |  | 7
№ п/п | Код ресурса | Наименование ресурса | Измеритель | Стоимость единицы | Количество |  | Всего в базисных | Коэф-ты пересчета | Стоимость текущая
[5 empty] | на единицу | по проекту |  |  | на единицу | всего
63.1 | 1 | Затраты труда рабочих-строителей, ср. разряд-4,7 | чел.-ч | 10.64 | 6.1065 | 0.29617 | 3.15 | 1 | 65.03 | 3.15
63.2 | 3 | Затраты труда машинистов | чел.-ч | 9.33 | 0.025 | 0.001213 | 0.01 | 1 | 0.28 | 0.01
63.3 | 91.06.03-060 | Лебедки электрические тяговым усилием до 5,79 кН (0,59 т) | маш.-ч | 1.7 | 0.0125 | 0.000606 | 0 | 1 | 0.02 | --
63.4 | 91.06.05-011 | Погрузчики, грузоподъемность 5 т | маш.-ч | 90.03 | 0.0125 | 0.000606 | 0.05 | 1 | 1.12 | 0.05
63.5 | 91.14.02-001 | Автомобили бортовые, грузоподъемность до 5 т | маш.-ч | 65.74 | 0.0125 | 0.000606 | 0.04 | 1 | 0.82 | 0.04
63.6 | 91.21.01-012 | Агрегаты окрасочные высокого давления для окраски поверхностей конструкций, мощность 1 кВт | маш.-ч | 6.82 | 1.4 | 0.0679 | 0.46 | 1 | 9.55 | 0.46
63.7 | 14.4.01.01-0003 | Грунтовка ГФ-021 | т | 15620 | 0.009 | 0.000437 | 6.83 | 1 | 140.58 | 6.83
63.8 | 14.5.09.02-0002 | Ксилол нефтяной, марка А | т | 7640 | 0.0015 | 7.3e-05 | 0.56 | 1 | 11.46 | 0.56
|  | НР от ОЗП+ЗПМ - 89,1% (=99х0,9) |  | 58.19 |  |  | 3
|  | СП от ОЗП+ЗПМ - 59,5% (=70х0,85) |  | 38.86 |  |  | 2
|  | Сметная стоимость |  |  |  |  | 16
64 | 13-03-004-26 ФЕР 81-02-13-2001 Минстрой РФ пр. № 876/пр Кзр=1,15; Кзм=1,25 | Окраска металлических огрунтованных поверхностей эмалью ПФ-115 | 0.0485 | 167.9 | 7.52 | 138.16 | 8 | 1 | -- | 7 | 2.45 | --
|  |  | 100 м2 | 22.22 | 0.28 | -- |  |  | -- |  | 0.03 | --
|  | Наименование затрат | Базисная стоимость | Коэф-ты тех. части | На ед. в базисных | Коэф-ты пересчета | На ед. в текущих | В текущих ценах |  |  | Стоимость 1 чел.-ч
|  | Оплата труда рабочих, ср. разряд-3,5 | 19.32 | 1.15 | 22.22 | 1 | 22.22 | 1 |  |  | 9.07
|  | Затраты на эксплуатацию машин и механизмов | 6.01 | 1.25 | 7.52 | 1 | 7.52 |  | --
|  | в т.ч. эксплуатация машин без оплаты труда | 5.79 | 1.25 | 7.24 | 1 | 7.24 |  | --
|  | в т.ч. оплата труда машинистов | 0.22 | 1.25 | 0.28 | 1 | 0.28 |  | -- |  | 9.33
|  | Стоимость материалов | 138.16 | 1 | 138.16 | 1 | 138.16 |  |  | 7
№ п/п | Код ресурса | Наименование ресурса | Измеритель | Стоимость единицы | Количество |  | Всего в базисных | Коэф-ты пересчета | Стоимость текущая
[5 empty] | на единицу | по проекту |  |  | на единицу | всего
64.1 | 1 | Затраты труда рабочих-строителей, ср. разряд-3,5 | чел.-ч | 9.07 | 2.4495 | 0.1188 | 1.08 | 1 | 22.22 | 1.08
64.2 | 3 | Затраты труда машинистов | чел.-ч | 9.33 | 0.025 | 0.001213 | 0.01 | 1 | 0.28 | 0.01
64.3 | 91.06.03-060 | Лебедки электрические тяговым усилием до 5,79 кН (0,59 т) | маш.-ч | 1.7 | 0.0125 | 0.000606 | 0 | 1 | 0.02 | --
64.4 | 91.06.05-011 | Погрузчики, грузоподъемность 5 т | маш.-ч | 90.08 | 0.0125 | 0.000606 | 0.05 | 1 | 1.12 | 0.05
64.5 | 91.14.02-001 | Автомобили бортовые, грузоподъемность до 5 т | маш.-ч | 65.78 | 0.0125 | 0.000606 | 0.04 | 1 | 0.82 | 0.04
64.6 | 91.21.01-012 | Агрегаты окрасочные высокого давления для окраски поверхностей конструкций, мощность 1 кВт | маш.-ч | 6.83 | 0.8125 | 0.039406 | 0.27 | 1 | 5.55 | 0.27
64.7 | 14.4.04.08-0003 | Эмаль ПФ-115, серая | т | 14312.87 | 0.009 | 0.000437 | 6.25 | 1 | 128.82 | 6.25
64.8 | 14.5.09.11-0102 | Уайт-спирит | кг | 6.67 | 1.4 | 0.0679 | 0.45 | 1 | 9.34 | 0.45
|  | НР от ОЗП+ЗПМ - 89,1% (=99х0,9) |  | 20.05 |  |  | 1
|  | СП от ОЗП+ЗПМ - 59,5% (=70х0,85) |  | 13.39 |  |  | 1
|  | Сметная стоимость |  |  |  |  | 10
Коллектор системы отопления
65 | 18-06-001-04 ФЕР 81-02-18-2001 Минстрой РФ пр. № 876/пр Кзр=1,15; Кзм=1,25 | Установка гребенок пароводораспределительных из стальных труб наружным диаметром корпуса 273 мм | 2 | 197.98 | 36.4 | 22.57 | 396 | 278 | 73 | 45 | 14.45 | 29
|  |  | шт | 139.01 | 3.82 | -- |  |  | 8 |  | 0.31 | 1
|  | Наименование затрат | Базисная стоимость | Коэф-ты тех. части | На ед. в базисных | Коэф-ты пересчета | На ед. в текущих | В текущих ценах |  |  | Стоимость 1 чел.-ч
|  | Оплата труда рабочих, ср. разряд-4. Коэф.: 1,15; 3%; | 117.36 | 1.1845 | 139.01 | 1 | 139.01 | 278 |  |  | 9.62
|  | Затраты на эксплуатацию машин и механизмов | 28.27 | 1.2875 | 36.4 | 1 | 36.4 |  | 73
|  | в т.ч. эксплуатация машин без оплаты труда. Коэф.: 3%; 1,25; | 25.3 | 1.2875 | 32.58 | 1 | 32.58 |  | 65
|  | в т.ч. оплата труда машинистов. Коэф.: 3%; 1,25; | 2.97 | 1.2875 | 3.82 | 1 | 3.82 |  | 8 |  | 12.32
|  | Стоимость материалов | 22.57 | 1 | 22.57 | 1 | 22.57 |  |  | 45
№ п/п | Код ресурса | Наименование ресурса | Измеритель | Стоимость единицы | Количество |  | Всего в базисных | Коэф-ты пересчета | Стоимость текущая
[5 empty] | на единицу | по проекту |  |  | на единицу | всего
65.1 | 1 | Затраты труда рабочих-строителей, ср. разряд-4 | чел.-ч | 9.62 | 14.4509 | 28.9018 | 278.02 | 1 | 139.01 | 278.02
65.2 | 3 | Затраты труда машинистов | чел.-ч | 12.32 | 0.309 | 0.618 | 7.64 | 1 | 3.82 | 7.64
65.3 | 91.05.05-015 | Краны на автомобильном ходу, грузоподъемность 16 т | маш.-ч | 115.41 | 0.12875 | 0.2575 | 29.72 | 1 | 14.86 | 29.72
65.4 | 91.17.04-233 | Установки для сварки ручной дуговой (постоянного тока) | маш.-ч | 8.1 | 1.1974 | 2.3948 | 19.4 | 1 | 9.7 | 19.4
65.5 | 91.14.02-001 | Автомобили бортовые, грузоподъемность до 5 т | маш.-ч | 65.71 | 0.18025 | 0.3605 | 23.69 | 1 | 11.84 | 23.69
65.6 | 04.3.01.09-0012 | Раствор готовый кладочный, цементный, М50 | м3 | 485.9 | 0.02 | 0.04 | 19.44 | 1 | 9.72 | 19.44
65.7 | 01.7.11.07-0045 | Электроды сварочные Э42А, диаметр 5 мм | т | 10362 | 0.00124 | 0.00248 | 25.7 | 1 | 12.85 | 25.7
65.8 | (18.5.04.01) | Гребенки паро-водораспределительные из стальных труб с ответными фланцами, болтами, прокладками, кронштейнами | компл | -- | 1 | 2 | -- | 1 | -- | --
|  | НР от ОЗП+ЗПМ - 126,9% (=141х0,9) |  | 181.25 |  |  | 363
|  | СП от ОЗП+ЗПМ - 70,55% (=83х0,85) |  | 100.77 |  |  | 202
|  | Сметная стоимость |  |  |  |  | 961
66 | 18.5.04.01-0014 ФССЦ-2001 Минстрой РФ пр. № 876/пр | Гребенки паро-водораспределительные из стальных труб с ответными фланцами, болтами, прокладками, кронштейнами, наружный диаметр корпуса 273 мм, длина корпуса 2,0 м, количество патрубков 6 шт, наружный диаметр патрубка 108 мм | 2 | 2265.2 | -- | 2265.2 | 4530 | -- | -- | 4530 | -- | --
|  |  | компл | -- | -- | -- |  |  | -- |  | -- | --
|  | Наименование затрат | Базисная стоимость | Коэф-ты тех. части | На ед. в базисных | Коэф-ты пересчета | На ед. в текущих | В текущих ценах |  |  | Стоимость 1 чел.-ч
|  | Ресурсы по проекту | 2265.2 | 1 | 2265.2 | 1 | 2265.2 |  |  | 4530
67 | 23.8.04.08-0108 ФССЦ-2001 Минстрой РФ пр. № 876/пр | Переходы концентрические, номинальное давление 16 МПа, наружный диаметр и толщина стенки 273х7-159х4,5 мм | 2 | 264.51 | -- | 264.51 | 529 | -- | -- | 529 | -- | --
|  |  | шт | -- | -- | -- |  |  | -- |  | -- | --
|  | Наименование затрат | Базисная стоимость | Коэф-ты тех. части | На ед. в базисных | Коэф-ты пересчета | На ед. в текущих | В текущих ценах |  |  | Стоимость 1 чел.-ч
|  | Ресурсы по проекту | 264.51 | 1 | 264.51 | 1 | 264.51 |  |  | 529
68 | 16-05-001-03 ФЕР 81-02-16-2001 Минстрой РФ пр. № 876/пр Кзр=1,15; Кзм=1,25 | Установка вентилей, задвижек, затворов, клапанов обратных, кранов проходных на трубопроводах из стальных труб диаметром до 100 мм | 8 | 83.07 | 10.53 | 45.42 | 665 | 217 | 84 | 364 | 2.99 | 24
|  |  | шт | 27.12 | 0.64 | -- |  |  | 5 |  | 0.05 | --
|  | Наименование затрат | Базисная стоимость | Коэф-ты тех. части | На ед. в базисных | Коэф-ты пересчета | На ед. в текущих | В текущих ценах |  |  | Стоимость 1 чел.-ч
|  | Оплата труда рабочих, ср. разряд-3,5 | 23.58 | 1.15 | 27.12 | 1 | 27.12 | 217 |  |  | 9.07
|  | Затраты на эксплуатацию машин и механизмов | 8.42 | 1.25 | 10.53 | 1 | 10.53 |  | 84
|  | в т.ч. эксплуатация машин без оплаты труда | 7.91 | 1.25 | 9.89 | 1 | 9.89 |  | 79
|  | в т.ч. оплата труда машинистов | 0.51 | 1.25 | 0.64 | 1 | 0.64 |  | 5 |  | 12.8
|  | Стоимость материалов | 45.42 | 1 | 45.42 | 1 | 45.42 |  |  | 363
№ п/п | Код ресурса | Наименование ресурса | Измеритель | Стоимость единицы | Количество |  | Всего в базисных | Коэф-ты пересчета | Стоимость текущая
[5 empty] | на единицу | по проекту |  |  | на единицу | всего
68.1 | 1 | Затраты труда рабочих-строителей, ср. разряд-3,5 | чел.-ч | 9.07 | 2.99 | 23.92 | 216.96 | 1 | 27.12 | 216.96
68.2 | 3 | Затраты труда машинистов | чел.-ч | 12.8 | 0.05 | 0.4 | 5.12 | 1 | 0.64 | 5.12
68.3 | 91.05.01-017 | Краны башенные, грузоподъемность 8 т | маш.-ч | 86.44 | 0.0125 | 0.1 | 8.64 | 1 | 1.08 | 8.64
68.4 | 91.05.05-015 | Краны на автомобильном ходу, грузоподъемность 16 т | маш.-ч | 115.45 | 0.0125 | 0.1 | 11.55 | 1 | 1.44 | 11.55
68.5 | 91.17.04-233 | Установки для сварки ручной дуговой (постоянного тока) | маш.-ч | 8.1 | 0.7875 | 6.3 | 51.03 | 1 | 6.38 | 51.03
68.6 | 91.14.02-001 | Автомобили бортовые, грузоподъемность до 5 т | маш.-ч | 65.74 | 0.025 | 0.2 | 13.15 | 1 | 1.64 | 13.15
68.7 | 01.7.11.07-0045 | Электроды сварочные Э42А, диаметр 5 мм | т | 10362 | 0.00033 | 0.00264 | 27.36 | 1 | 3.42 | 27.36
68.8 | (18.1.02.01) | Арматура трубопроводная фланцевая | шт | -- | 1 | 8 | -- | 1 | -- | --
68.9 | (23.8.03.11) | Фланцы стальные | шт | -- | 2 | 16 | -- | 1 | -- | --
68.10 | 01.7.15.03-0014 | Болты с гайками и шайбами для санитарно-технических работ, диаметр 16 мм | т | 14830 | 0.00207 | 0.01656 | 245.58 | 1 | 30.7 | 245.58
68.11 | 01.1.02.08-0002 | Прокладки из паронита ПМБ, толщина 1 мм, диаметр 100 мм | 1000 шт | 5650 | 0.002 | 0.016 | 90.4 | 1 | 11.3 | 90.4
|  | НР от ОЗП+ЗПМ - 126,9% (=141х0,9) |  | 35.23 |  |  | 282
|  | СП от ОЗП+ЗПМ - 70,55% (=83х0,85) |  | 19.58 |  |  | 157
|  | Сметная стоимость |  |  |  |  | 1104
69 | 18.1.09.11-0154 ФССЦ-2001 Минстрой РФ пр. № 876/пр | Кран шаровой фланцевый из коррозионно-стойкой стали для воды, пара, нефтепродуктов, номинальное давление 2,5 МПа (25 кгс/см2), тип КШТ 60.103, номинальный диаметр 65 мм | 8 | 1459.12 | -- | 1459.12 | 11673 | -- | -- | 11673 | -- | --
|  |  | шт | -- | -- | -- |  |  | -- |  | -- | --
|  | Наименование затрат | Базисная стоимость | Коэф-ты тех. части | На ед. в базисных | Коэф-ты пересчета | На ед. в текущих | В текущих ценах |  |  | Стоимость 1 чел.-ч
|  | Ресурсы по проекту | 1459.12 | 1 | 1459.12 | 1 | 1459.12 |  |  | 11673
70 | 18-06-007-05 ФЕР 81-02-18-2001 Минстрой РФ пр. № 876/пр Кзр=1,15; Кзм=1,25 | Установка фильтров диаметром 65 мм | 0.4 | 234.56 | 101.01 | 11.4 | 94 | 49 | 40 | 5 | 13.15 | 5
|  |  | 10 шт | 122.15 | 9.95 | -- |  |  | 4 |  | 0.84 | --
|  | Наименование затрат | Базисная стоимость | Коэф-ты тех. части | На ед. в базисных | Коэф-ты пересчета | На ед. в текущих | В текущих ценах |  |  | Стоимость 1 чел.-ч
|  | Оплата труда рабочих, ср. разряд-3,7. Коэф.: 1,15; 3%; | 103.12 | 1.1845 | 122.15 | 1 | 122.15 | 49 |  |  | 9.29
|  | Затраты на эксплуатацию машин и механизмов | 78.46 | 1.2875 | 101.01 | 1 | 101.01 |  | 40
|  | в т.ч. эксплуатация машин без оплаты труда. Коэф.: 3%; 1,25; | 70.73 | 1.2875 | 91.06 | 1 | 91.06 |  | 36
|  | в т.ч. оплата труда машинистов. Коэф.: 3%; 1,25; | 7.73 | 1.2875 | 9.95 | 1 | 9.95 |  | 4 |  | 11.85
|  | Стоимость материалов | 11.4 | 1 | 11.4 | 1 | 11.4 |  |  | 5
№ п/п | Код ресурса | Наименование ресурса | Измеритель | Стоимость единицы | Количество |  | Всего в базисных | Коэф-ты пересчета | Стоимость текущая
[5 empty] | на единицу | по проекту |  |  | на единицу | всего
70.1 | 1 | Затраты труда рабочих-строителей, ср. разряд-3,7 | чел.-ч | 9.29 | 13.1479 | 5.2592 | 48.86 | 1 | 122.15 | 48.86
70.2 | 3 | Затраты труда машинистов | чел.-ч | 11.85 | 0.8369 | 0.33475 | 3.98 | 1 | 9.95 | 3.98
70.3 | 91.05.05-015 | Краны на автомобильном ходу, грузоподъемность 16 т | маш.-ч | 115.39 | 0.12875 | 0.0515 | 5.94 | 1 | 14.86 | 5.94
70.4 | 91.17.04-233 | Установки для сварки ручной дуговой (постоянного тока) | маш.-ч | 8.1 | 4.8925 | 1.957 | 15.85 | 1 | 39.63 | 15.85
70.5 | 91.14.02-001 | Автомобили бортовые, грузоподъемность до 5 т | маш.-ч | 65.71 | 0.70813 | 0.28325 | 18.61 | 1 | 46.53 | 18.61
70.6 | 01.7.11.07-0045 | Электроды сварочные Э42А, диаметр 5 мм | т | 10362 | 0.0011 | 0.00044 | 4.56 | 1 | 11.4 | 4.56
70.7 | (18.5.14.01) | Фильтры для очистки воды | шт | -- | 10 | 4 | -- | 1 | -- | --
|  | НР от ОЗП+ЗПМ - 126,9% (=141х0,9) |  | 167.63 |  |  | 67
|  | СП от ОЗП+ЗПМ - 70,55% (=83х0,85) |  | 93.19 |  |  | 37
|  | Сметная стоимость |  |  |  |  | 198
71 | 18.2.08.05-0013 ФССЦ-2001 Минстрой РФ пр. № 876/пр | Фильтры для очистки воды, ФМФ-65, фланцевые | 4 | 580.95 | -- | 580.95 | 2324 | -- | -- | 2324 | -- | --
|  |  | шт | -- | -- | -- |  |  | -- |  | -- | --
|  | Наименование затрат | Базисная стоимость | Коэф-ты тех. части | На ед. в базисных | Коэф-ты пересчета | На ед. в текущих | В текущих ценах |  |  | Стоимость 1 чел.-ч
|  | Ресурсы по проекту | 580.95 | 1 | 580.95 | 1 | 580.95 |  |  | 2324
72 | 18-07-001-03 ФЕР 81-02-18-2001 Минстрой РФ пр. № 876/пр Кзр=1,15; Кзм=1,25 | Установка манометров с трехходовым краном и трубкой-сифоном | 2 | 4.42 | -- | 0.84 | 9 | 7 | -- | 2 | 0.37 | 1
|  |  | компл | 3.58 | -- | -- |  |  | -- |  | -- | --
|  | Наименование затрат | Базисная стоимость | Коэф-ты тех. части | На ед. в базисных | Коэф-ты пересчета | На ед. в текущих | В текущих ценах |  |  | Стоимость 1 чел.-ч
|  | Оплата труда рабочих, ср. разряд-4,1. Коэф.: 1,15; 3%; | 3.03 | 1.1845 | 3.58 | 1 | 3.58 | 7 |  |  | 9.68
|  | Стоимость материалов | 0.84 | 1 | 0.84 | 1 | 0.84 |  |  | 2
№ п/п | Код ресурса | Наименование ресурса | Измеритель | Стоимость единицы | Количество |  | Всего в базисных | Коэф-ты пересчета | Стоимость текущая
[5 empty] | на единицу | по проекту |  |  | на единицу | всего
72.1 | 1 | Затраты труда рабочих-строителей, ср. разряд-4,1 | чел.-ч | 9.68 | 0.36719 | 0.73439 | 7.16 | 1 | 3.58 | 7.16
72.2 | 14.5.05.01-0012 | Олифа комбинированная для разведения масляных густотертых красок и для внешних работ по деревянным поверхностям | т | 16950 | 1e-05 | 2e-05 | 0.34 | 1 | 0.17 | 0.34
72.3 | 01.7.07.29-0101 | Очес льняной | кг | 37.29 | 0.01 | 0.02 | 0.75 | 1 | 0.37 | 0.75
72.4 | 14.4.02.04-0142 | Краска масляная земляная МА-0115, мумия, сурик железный | кг | 15.12 | 0.02 | 0.04 | 0.6 | 1 | 0.3 | 0.6
|  | НР от ОЗП+ЗПМ - 126,9% (=141х0,9) |  | 4.55 |  |  | 9
|  | СП от ОЗП+ЗПМ - 70,55% (=83х0,85) |  | 2.53 |  |  | 5
|  | Сметная стоимость |  |  |  |  | 23
73 | 63.4.01.01-0002 ФССЦ-2001 Минстрой РФ пр. № 876/пр | Манометр для неагрессивных сред (класс точности 1.5) с резьбовым присоединением марка: МП-3У-16 с трехходовым краном 11П18пкРу16 | 2 | 223.7 | -- | 223.7 | 447 | -- | -- | 447 | -- | --
|  |  | компл | -- | -- | -- |  |  | -- |  | -- | --
|  | Наименование затрат | Базисная стоимость | Коэф-ты тех. части | На ед. в базисных | Коэф-ты пересчета | На ед. в текущих | В текущих ценах |  |  | Стоимость 1 чел.-ч
|  | Ресурсы по проекту - оборудование | 223.7 | 1 | 223.7 | 1 | 223.7 |  |  | 447
74 | 18-07-001-04 ФЕР 81-02-18-2001 Минстрой РФ пр. № 876/пр Кзр=1,15; Кзм=1,25 | Установка термометров в оправе прямых и угловых | 2 | 5.74 | -- | 2.29 | 11 | 7 | -- | 4 | 0.37 | 1
|  |  | компл | 3.45 | -- | -- |  |  | -- |  | -- | --
|  | Наименование затрат | Базисная стоимость | Коэф-ты тех. части | На ед. в базисных | Коэф-ты пересчета | На ед. в текущих | В текущих ценах |  |  | Стоимость 1 чел.-ч
|  | Оплата труда рабочих, ср. разряд-3,8. Коэф.: 1,15; 3%; | 2.91 | 1.1845 | 3.45 | 1 | 3.45 | 7 |  |  | 9.32
|  | Стоимость материалов | 2.29 | 1 | 2.29 | 1 | 2.29 |  |  | 5
№ п/п | Код ресурса | Наименование ресурса | Измеритель | Стоимость единицы | Количество |  | Всего в базисных | Коэф-ты пересчета | Стоимость текущая
[5 empty] | на единицу | по проекту |  |  | на единицу | всего
74.1 | 1 | Затраты труда рабочих-строителей, ср. разряд-3,8 | чел.-ч | 9.32 | 0.36719 | 0.73439 | 6.9 | 1 | 3.45 | 6.9
74.2 | 14.5.05.01-0012 | Олифа комбинированная для разведения масляных густотертых красок и для внешних работ по деревянным поверхностям | т | 16950 | 1e-05 | 2e-05 | 0.34 | 1 | 0.17 | 0.34
74.3 | 01.7.07.29-0101 | Очес льняной | кг | 37.29 | 0.01 | 0.02 | 0.75 | 1 | 0.37 | 0.75
74.4 | 14.4.02.04-0142 | Краска масляная земляная МА-0115, мумия, сурик железный | кг | 15.12 | 0.02 | 0.04 | 0.6 | 1 | 0.3 | 0.6
74.5 | 01.3.04.03-0003 | Масло индустриальное И-20А | л | 11.78 | 0.1232 | 0.2464 | 2.9 | 1 | 1.45 | 2.9
|  | НР от ОЗП+ЗПМ - 126,9% (=141х0,9) |  | 4.38 |  |  | 9
|  | СП от ОЗП+ЗПМ - 70,55% (=83х0,85) |  | 2.43 |  |  | 5
|  | Сметная стоимость |  |  |  |  | 25
75 | 63.4.05.01-0002 ФССЦ-2001 Минстрой РФ пр. № 876/пр | Термометр биметаллический показывающий ТБП до 250 град С, с гильзой, длина штока 50 мм (класс точности 1,5) | 2 | 121.89 | -- | 121.89 | 244 | -- | -- | 244 | -- | --
|  |  | компл | -- | -- | -- |  |  | -- |  | -- | --
|  | Наименование затрат | Базисная стоимость | Коэф-ты тех. части | На ед. в базисных | Коэф-ты пересчета | На ед. в текущих | В текущих ценах |  |  | Стоимость 1 чел.-ч
|  | Ресурсы по проекту - оборудование | 121.89 | 1 | 121.89 | 1 | 121.89 |  |  | 244
76 | 16-05-001-01 ФЕР 81-02-16-2001 Минстрой РФ пр. № 876/пр Кзр=1,15; Кзм=1,25 | Установка вентилей, задвижек, затворов, клапанов обратных, кранов проходных на трубопроводах из стальных труб диаметром до 25 мм | 8 | 44.92 | 4.38 | 25.21 | 359 | 123 | 35 | 201 | 1.69 | 14
|  |  | шт | 15.33 | 0.15 | -- |  |  | 1 |  | 0.01 | --
|  | Наименование затрат | Базисная стоимость | Коэф-ты тех. части | На ед. в базисных | Коэф-ты пересчета | На ед. в текущих | В текущих ценах |  |  | Стоимость 1 чел.-ч
|  | Оплата труда рабочих, ср. разряд-3,5 | 13.33 | 1.15 | 15.33 | 1 | 15.33 | 123 |  |  | 9.07
|  | Затраты на эксплуатацию машин и механизмов | 3.5 | 1.25 | 4.38 | 1 | 4.38 |  | 35
|  | в т.ч. эксплуатация машин без оплаты труда | 3.38 | 1.25 | 4.23 | 1 | 4.23 |  | 34
|  | в т.ч. оплата труда машинистов | 0.12 | 1.25 | 0.15 | 1 | 0.15 |  | 1 |  | 15
|  | Стоимость материалов | 25.21 | 1 | 25.21 | 1 | 25.21 |  |  | 202
№ п/п | Код ресурса | Наименование ресурса | Измеритель | Стоимость единицы | Количество |  | Всего в базисных | Коэф-ты пересчета | Стоимость текущая
[5 empty] | на единицу | по проекту |  |  | на единицу | всего
76.1 | 1 | Затраты труда рабочих-строителей, ср. разряд-3,5 | чел.-ч | 9.07 | 1.6905 | 13.524 | 122.64 | 1 | 15.33 | 122.64
76.2 | 3 | Затраты труда машинистов | чел.-ч | 15 | 0.0125 | 0.1 | 1.2 | 1 | 0.15 | 1.2
76.3 | 91.17.04-233 | Установки для сварки ручной дуговой (постоянного тока) | маш.-ч | 8.11 | 0.4375 | 3.5 | 28.38 | 1 | 3.54 | 28.38
76.4 | 91.14.02-001 | Автомобили бортовые, грузоподъемность до 5 т | маш.-ч | 65.79 | 0.0125 | 0.1 | 6.58 | 1 | 0.82 | 6.58
76.5 | 01.7.11.07-0045 | Электроды сварочные Э42А, диаметр 5 мм | т | 10362 | 0.00014 | 0.00112 | 11.61 | 1 | 1.45 | 11.61
76.6 | (18.1.02.01) | Арматура трубопроводная фланцевая | шт | -- | 1 | 8 | -- | 1 | -- | --
76.7 | (23.8.03.11) | Фланцы стальные | шт | -- | 2 | 16 | -- | 1 | -- | --
76.8 | 01.7.15.03-0013 | Болты с гайками и шайбами для санитарно-технических работ, диаметр 12 мм | т | 15323 | 0.0011 | 0.0088 | 134.84 | 1 | 16.86 | 134.84
76.9 | 01.1.02.08-0001 | Прокладки из паронита ПМБ, толщина 1 мм, диаметр 50 мм | 1000 шт | 3450 | 0.002 | 0.016 | 55.2 | 1 | 6.9 | 55.2
|  | НР от ОЗП+ЗПМ - 126,9% (=141х0,9) |  | 19.64 |  |  | 157
|  | СП от ОЗП+ЗПМ - 70,55% (=83х0,85) |  | 10.92 |  |  | 87
|  | Сметная стоимость |  |  |  |  | 603
77 | 18.1.09.08-0013 ФССЦ-2001 Минстрой РФ пр. № 876/пр | Кран шаровой латунный, номинальное давление 1,0 МПа (10 кгс/см2), номинальный диаметр 25 мм, с наружной резьбой, с патрубком для присоединения шланга | 8 | 245.48 | -- | 245.48 | 1964 | -- | -- | 1964 | -- | --
|  |  | шт | -- | -- | -- |  |  | -- |  | -- | --
|  | Наименование затрат | Базисная стоимость | Коэф-ты тех. части | На ед. в базисных | Коэф-ты пересчета | На ед. в текущих | В текущих ценах |  |  | Стоимость 1 чел.-ч
|  | Ресурсы по проекту | 245.48 | 1 | 245.48 | 1 | 245.48 |  |  | 1964
78 | 12-10-001-01 ФЕРм 81-03-12-2001 Минстрой РФ пр. № 876/пр | Бобышки, штуцеры на номинальное давление до 10 МПа | 0.02 | 2869.9 | 382.78 | 1909.92 | 57 | 12 | 8 | 37 | 60 | 1
|  |  | 100 шт | 577.2 | 0.08 | -- |  |  | -- |  | 0.01 | --
|  | Наименование затрат | Базисная стоимость | Коэф-ты тех. части | На ед. в базисных | Коэф-ты пересчета | На ед. в текущих | В текущих ценах |  |  | Стоимость 1 чел.-ч
|  | Оплата труда рабочих, ср. разряд-4 | 577.2 | 1 | 577.2 | 1 | 577.2 | 12 |  |  | 9.62
|  | Затраты на эксплуатацию машин и механизмов | 382.78 | 1 | 382.78 | 1 | 382.78 |  | 8
|  | в т.ч. эксплуатация машин без оплаты труда | 382.7 | 1 | 382.7 | 1 | 382.7 |  | 8
|  | в т.ч. оплата труда машинистов | 0.08 | 1 | 0.08 | 1 | 0.08 |  | -- |  | 8
|  | Стоимость материалов | 1909.92 | 1 | 1909.92 | 1 | 1909.92 |  |  | 38
№ п/п | Код ресурса | Наименование ресурса | Измеритель | Стоимость единицы | Количество |  | Всего в базисных | Коэф-ты пересчета | Стоимость текущая
[5 empty] | на единицу | по проекту |  |  | на единицу | всего
78.1 | 1 | Затраты труда рабочих-строителей, ср. разряд-4 | чел.-ч | 9.62 | 60 | 1.2 | 11.54 | 1 | 577.2 | 11.54
78.2 | 3 | Затраты труда машинистов | чел.-ч | 8 | 0.01 | 0.0002 | -- | 1 | 0.08 | 0
78.3 | 91.17.04-233 | Установки для сварки ручной дуговой (постоянного тока) | маш.-ч | 8.1 | 47.2 | 0.944 | 7.65 | 1 | 382.32 | 7.65
78.4 | 91.14.02-001 | Автомобили бортовые, грузоподъемность до 5 т | маш.-ч | 65.71 | 0.007 | 0.00014 | 0.01 | 1 | 0.46 | 0.01
78.5 | 01.7.11.07-0064 | Электроды сварочные Э42, диаметр 8 мм | т | 9211 | 0.01 | 0.0002 | 1.84 | 1 | 92.11 | 1.84
78.6 | 24.3.05.02-0301 | Колпачок заглушка 1" | шт | 2.57 | 100 | 2 | 5.14 | 1 | 257 | 5.14
78.7 | 01.7.19.04-0031 | Прокладки резиновые (пластина техническая прессованная) | кг | 23.09 | 3 | 0.06 | 1.39 | 1 | 69.27 | 1.39
78.8 | 26.1.01.07-0002 | Бобышки скошенные | шт | 9.4 | 100 | 2 | 18.8 | 1 | 940 | 18.8
78.9 | 24.3.05.19-0001 | Пробки П-М27х2 | шт | 5.4 | 100 | 2 | 10.8 | 1 | 540 | 10.8
|  | НР от ОЗП+ЗПМ - 88% |  | 508.01 |  |  | 10
|  | СП от ОЗП+ЗПМ - 60% |  | 346.37 |  |  | 7
|  | Сметная стоимость |  |  |  |  | 74
Транспортные расходы
79 | 01-01-01-041 ФССЦпг-2001 Минстрой РФ пр. № 876/пр | Погрузка при автомобильных перевозках мусора строительного с погрузкой вручную | 9.91 | 42.98 | -- | 42.98 | 426 | -- | -- | 426 | -- | --
|  |  | 1 т груза | -- | -- | -- |  |  | -- |  | -- | --
|  | Наименование затрат | Базисная стоимость | Коэф-ты тех. части | На ед. в базисных | Коэф-ты пересчета | На ед. в текущих | В текущих ценах |  |  | Стоимость 1 чел.-ч
|  | Прочие затраты | 42.98 | 1 | 42.98 | 1 | 42.98 |  |  | 426
80 | 03-21-01-010 ФССЦпг-2001 Минстрой РФ пр. № 876/пр | Перевозка грузов I класса автомобилями-самосвалами грузоподъемностью 10 т работающих вне карьера на расстояние до 5 км | 9.91 | 11.42 | -- | 11.42 | 113 | -- | -- | 113 | -- | --
|  |  | 1 т груза | -- | -- | -- |  |  | -- |  | -- | --
|  | Наименование затрат | Базисная стоимость | Коэф-ты тех. части | На ед. в базисных | Коэф-ты пересчета | На ед. в текущих | В текущих ценах |  |  | Стоимость 1 чел.-ч
|  | Прочие затраты | 11.42 | 1 | 11.42 | 1 | 11.42 |  |  | 113
|  | Итого прямые затраты по разделу 1 | руб. |  |  |  | 442115 | 35139 | 4658 | 402318 |  | 3860
|  |  | руб. | [5 empty] | 165 |  |  | 14
| Стоимость оборудования - |  | руб. |  |  |  | 691
| Всего, стоимость оборудования - |  | руб. |  |  |  | 691
| Стоимость монтажных работ - |  | руб. |  |  |  | 172922
| Материалы - |  | руб. |  |  |  | 38
| Всего оплата труда - |  | руб. |  |  |  |  | 12
| Стоимость материалов и конструкций - |  | руб. |  |  |  | 172865
|  | Накладные расходы - | руб. |  |  |  | 10
|  | Сметная прибыль - | руб. |  |  |  | 7
| Всего, стоимость монтажных работ - |  | руб. |  |  |  | 172940
|  | Нормативная трудоемкость - | чел.-ч | [8 empty] | 1
|  | Сметная заработная плата - | руб. |  |  |  |  | 12
| Стоимость общестроительных работ - |  | руб. |  |  |  | 147568
| Материалы - |  | руб. |  |  |  | 2851
| Всего оплата труда - |  | руб. |  |  |  |  | 2125
| Стоимость материалов и конструкций - |  | руб. |  |  |  | 142265
|  | Накладные расходы - | руб. |  |  |  | 2057
|  | Сметная прибыль - | руб. |  |  |  | 1213
| Всего, стоимость общестроительных работ - |  | руб. |  |  |  | 150837
|  | Нормативная трудоемкость - | чел.-ч | [8 empty] | 244
|  | Сметная заработная плата - | руб. |  |  |  |  | 2125
| Стоимость металломонтажных работ - |  | руб. |  |  |  | 1008
| Стоимость материалов и конструкций - |  | руб. |  |  |  | 1008
| Всего, стоимость металломонтажных работ - |  | руб. |  |  |  | 1008
| Стоимость сантехнических работ - |  | руб. |  |  |  | 119925
| Материалы - |  | руб. |  |  |  | 7778
| Всего оплата труда - |  | руб. |  |  |  |  | 33167
| Стоимость материалов и конструкций - |  | руб. |  |  |  | 74821
| Сдача и испытание - |  | руб. |  |  |  | 22
|  | Накладные расходы - | руб. |  |  |  | 35527
|  | Сметная прибыль - | руб. |  |  |  | 20461
| Всего, стоимость сантехнических работ - |  | руб. |  |  |  | 175913
|  | Нормативная трудоемкость - | чел.-ч | [8 empty] | 3628
|  | Сметная заработная плата - | руб. |  |  |  |  | 33167
|  | Итого по разделу 1 | руб. |  |  |  | 501389
|  | Нормативная трудоемкость - | чел.-ч | [8 empty] | 3873
|  | Сметная заработная плата - | руб. |  |  |  |  | 35304
Пересчет итогов в цены на 1кв. 2021 г.
| Оплата труда осн. рабочих |  | 35139 | х 20,25 |  |  | 711565
| Затраты на экспл. машин |  | 4658 | х 20,25 |  |  | 94325
| (в т.ч. опл. труда механизаторов) |  | 165 | х 20,25 |  |  |  |  | 3341
| Стоимость материальных ресурсов |  | 401626 | х 20,25 |  |  | 8132927
| Итого прямых затрат | [5 empty] | 8938817
| Стоимость оборудования |  | 691 | х 4,52 |  |  | 3123
| Накладные расходы в текущих ценах |  | 37593.7083 | х 20,25 | х 1,0 |  | 761273
| Сметная прибыль в текущих ценах |  | 21680.5634 | х 20,25 | х 1,0 |  | 439031
| ИТОГО в ценах на 1кв. 2021 г. | [5 empty] | 10142244
Раздел 2.Узел учета
ЦО
81 | 65-14-3 ФЕРр 81-02-2001 Минстрой РФ пр. № 876/пр | Разборка трубопроводов из водогазопроводных труб в зданиях и сооружениях на сварке диаметром до 50 мм | 0.04 | 391.01 | 6.54 | 12.56 | 16 | 15 | -- | 1 | 43.6 | 2
|  |  | 100 м | 371.91 | -- | -- |  |  | -- |  | -- | --
|  | Наименование затрат | Базисная стоимость | Коэф-ты тех. части | На ед. в базисных | Коэф-ты пересчета | На ед. в текущих | В текущих ценах |  |  | Стоимость 1 чел.-ч
|  | Оплата труда рабочих, ср. разряд-3 | 371.91 | 1 | 371.91 | 1 | 371.91 | 15 |  |  | 8.53
|  | Затраты на эксплуатацию машин и механизмов | 6.54 | 1 | 6.54 | 1 | 6.54 |  | --
|  | Стоимость материалов | 12.56 | 1 | 12.56 | 1 | 12.56 |  |  | 1
№ п/п | Код ресурса | Наименование ресурса | Измеритель | Стоимость единицы | Количество |  | Всего в базисных | Коэф-ты пересчета | Стоимость текущая
[5 empty] | на единицу | по проекту |  |  | на единицу | всего
81.1 | 1 | Затраты труда рабочих-строителей, ср. разряд-3 | чел.-ч | 8.53 | 43.6 | 1.744 | 14.88 | 1 | 371.91 | 14.88
81.2 | 91.17.04-042 | Аппараты для газовой сварки и резки | маш.-ч | 1.2 | 5.45 | 0.218 | 0.26 | 1 | 6.54 | 0.26
81.3 | 01.3.02.08-0001 | Кислород газообразный технический | м3 | 6.22 | 1.09 | 0.0436 | 0.27 | 1 | 6.78 | 0.27
81.4 | 01.3.02.03-0001 | Ацетилен газообразный технический | м3 | 38.51 | 0.15 | 0.006 | 0.23 | 1 | 5.78 | 0.23
|  | НР от ОЗП+ЗПМ - 81% |  | 301.25 |  |  | 12
|  | СП от ОЗП+ЗПМ - 50% |  | 185.96 |  |  | 7
|  | Сметная стоимость |  |  |  |  | 35
82 | 16-02-005-04 ФЕР 81-02-16-2001 Минстрой РФ пр. № 876/пр Кзр=1,15; Кзм=1,25 | Прокладка трубопроводов отопления и водоснабжения из стальных электросварных труб диаметром 80 мм | 0.04 | 1088.93 | 210.95 | 64.24 | 44 | 33 | 8 | 3 | 83.38 | 3
|  |  | 100 м | 813.74 | 26.55 | -- |  |  | 1 |  | 2.21 | --
|  | Наименование затрат | Базисная стоимость | Коэф-ты тех. части | На ед. в базисных | Коэф-ты пересчета | На ед. в текущих | В текущих ценах |  |  | Стоимость 1 чел.-ч
|  | Оплата труда рабочих, ср. разряд-4,1 | 707.6 | 1.15 | 813.74 | 1 | 813.74 | 33 |  |  | 9.76
|  | Затраты на эксплуатацию машин и механизмов | 168.76 | 1.25 | 210.95 | 1 | 210.95 |  | 8
|  | в т.ч. эксплуатация машин без оплаты труда | 147.52 | 1.25 | 184.4 | 1 | 184.4 |  | 7
|  | в т.ч. оплата труда машинистов | 21.24 | 1.25 | 26.55 | 1 | 26.55 |  | 1 |  | 12.01
|  | Стоимость материалов | 64.24 | 1 | 64.24 | 1 | 64.24 |  |  | 3
№ п/п | Код ресурса | Наименование ресурса | Измеритель | Стоимость единицы | Количество |  | Всего в базисных | Коэф-ты пересчета | Стоимость текущая
[5 empty] | на единицу | по проекту |  |  | на единицу | всего
82.1 | 1 | Затраты труда рабочих-строителей, ср. разряд-4,1 | чел.-ч | 9.76 | 83.375 | 3.335 | 32.55 | 1 | 813.74 | 32.55
82.2 | 3 | Затраты труда машинистов | чел.-ч | 12.01 | 2.21 | 0.0885 | 1.06 | 1 | 26.55 | 1.06
82.3 | 91.05.01-017 | Краны башенные, грузоподъемность 8 т | маш.-ч | 86.4 | 0.3375 | 0.0135 | 1.17 | 1 | 29.16 | 1.17
82.4 | 91.05.05-015 | Краны на автомобильном ходу, грузоподъемность 16 т | маш.-ч | 115.4 | 0.125 | 0.005 | 0.58 | 1 | 14.43 | 0.58
82.5 | 91.14.02-001 | Автомобили бортовые, грузоподъемность до 5 т | маш.-ч | 65.71 | 1.75 | 0.07 | 4.6 | 1 | 114.99 | 4.6
82.6 | 91.17.04-042 | Аппараты для газовой сварки и резки | маш.-ч | 1.2 | 43.65 | 1.746 | 2.1 | 1 | 52.38 | 2.1
82.7 | 04.3.01.09-0016 | Раствор готовый кладочный, цементный, М200 | м3 | 600 | 0.021 | 0.00084 | 0.5 | 1 | 12.6 | 0.5
82.8 | 01.7.03.01-0001 | Вода | м3 | 2.44 | 7.03 | 0.2812 | 0.69 | 1 | 17.15 | 0.69
82.9 | 03.1.02.03-0015 | Известь строительная негашеная хлорная, марка А | кг | 2.15 | 0.0251 | 0.001004 | 0 | 1 | 0.05 | --
82.10 | 01.7.11.04-0072 | Проволока сварочная легированная, диаметр 4 мм | т | 13560 | 0.0005 | 2e-05 | 0.27 | 1 | 6.78 | 0.27
82.11 | 01.3.02.08-0001 | Кислород газообразный технический | м3 | 6.22 | 0.67 | 0.0268 | 0.17 | 1 | 4.17 | 0.17
82.12 | 01.3.02.03-0001 | Ацетилен газообразный технический | м3 | 38.51 | 0.61 | 0.0244 | 0.94 | 1 | 23.49 | 0.94
82.13 | (23.7.01.04) | Трубопроводы с гильзами | м | -- | 100 | 4 | -- | 1 | -- | --
|  | НР от ОЗП+ЗПМ - 126,9% (=141х0,9) |  | 1066.33 |  |  | 43
|  | СП от ОЗП+ЗПМ - 70,55% (=83х0,85) |  | 592.82 |  |  | 24
|  | Сметная стоимость |  |  |  |  | 111
83 | 23.5.02.02-0042 ФССЦ-2001 Минстрой РФ пр. № 876/пр | Трубы стальные электросварные прямошовные со снятой фаской из стали марок Ст2кп-Ст4кп и Ст2пс-Ст4пс, наружный диаметр 83 мм, толщина стенки 3,5 мм | 4 | 43.19 | -- | 43.19 | 173 | -- | -- | 173 | -- | --
|  |  | м | -- | -- | -- |  |  | -- |  | -- | --
|  | Наименование затрат | Базисная стоимость | Коэф-ты тех. части | На ед. в базисных | Коэф-ты пересчета | На ед. в текущих | В текущих ценах |  |  | Стоимость 1 чел.-ч
|  | Прочие затраты | 43.19 | 1 | 43.19 | 1 | 43.19 |  |  | 173
84 | 23.8.04.08-0059 ФССЦ-2001 Минстрой РФ пр. № 876/пр | Переходы концентрические, номинальное давление 16 МПа, наружный диаметр и толщина стенки 89х3,5-45х2,5 мм | 4 | 58.12 | -- | 58.12 | 232 | -- | -- | 232 | -- | --
|  |  | шт | -- | -- | -- |  |  | -- |  | -- | --
|  | Наименование затрат | Базисная стоимость | Коэф-ты тех. части | На ед. в базисных | Коэф-ты пересчета | На ед. в текущих | В текущих ценах |  |  | Стоимость 1 чел.-ч
|  | Прочие затраты | 58.12 | 1 | 58.12 | 1 | 58.12 |  |  | 232
85 | 16-02-005-01 ФЕР 81-02-16-2001 Минстрой РФ пр. № 876/пр Кзр=1,15; Кзм=1,25 | Прокладка трубопроводов отопления и водоснабжения из стальных электросварных труб диаметром до 40 мм | 0.01 | 769.19 | 122.19 | 26.31 | 8 | 6 | 1 | 1 | 63.6 | 1
|  |  | 100 м | 620.69 | 15.83 | -- |  |  | -- |  | 1.33 | --
|  | Наименование затрат | Базисная стоимость | Коэф-ты тех. части | На ед. в базисных | Коэф-ты пересчета | На ед. в текущих | В текущих ценах |  |  | Стоимость 1 чел.-ч
|  | Оплата труда рабочих, ср. разряд-4,1 | 539.73 | 1.15 | 620.69 | 1 | 620.69 | 6 |  |  | 9.76
|  | Затраты на эксплуатацию машин и механизмов | 97.75 | 1.25 | 122.19 | 1 | 122.19 |  | 1
|  | в т.ч. эксплуатация машин без оплаты труда | 85.09 | 1.25 | 106.36 | 1 | 106.36 |  | 1
|  | в т.ч. оплата труда машинистов | 12.66 | 1.25 | 15.83 | 1 | 15.83 |  | -- |  | 11.9
|  | Стоимость материалов | 26.31 | 1 | 26.31 | 1 | 26.31 |  |  | 0
№ п/п | Код ресурса | Наименование ресурса | Измеритель | Стоимость единицы | Количество |  | Всего в базисных | Коэф-ты пересчета | Стоимость текущая
[5 empty] | на единицу | по проекту |  |  | на единицу | всего
85.1 | 1 | Затраты труда рабочих-строителей, ср. разряд-4,1 | чел.-ч | 9.76 | 63.595 | 0.63595 | 6.21 | 1 | 620.69 | 6.21
85.2 | 3 | Затраты труда машинистов | чел.-ч | 11.9 | 1.32 | 0.01325 | 0.16 | 1 | 15.83 | 0.16
85.3 | 91.05.01-017 | Краны башенные, грузоподъемность 8 т | маш.-ч | 86.4 | 0.15 | 0.0015 | 0.13 | 1 | 12.96 | 0.13
85.4 | 91.05.05-015 | Краны на автомобильном ходу, грузоподъемность 16 т | маш.-ч | 115.4 | 0.0875 | 0.000875 | 0.1 | 1 | 10.1 | 0.1
85.5 | 91.14.02-001 | Автомобили бортовые, грузоподъемность до 5 т | маш.-ч | 65.71 | 1.0875 | 0.010875 | 0.71 | 1 | 71.46 | 0.71
85.6 | 91.17.04-042 | Аппараты для газовой сварки и резки | маш.-ч | 1.2 | 23.05 | 0.2305 | 0.28 | 1 | 27.66 | 0.28
85.7 | 04.3.01.09-0016 | Раствор готовый кладочный, цементный, М200 | м3 | 600 | 0.008 | 8e-05 | 0.05 | 1 | 4.8 | 0.05
85.8 | 01.7.03.01-0001 | Вода | м3 | 2.44 | 1.76 | 0.0176 | 0.04 | 1 | 4.29 | 0.04
85.9 | 03.1.02.03-0015 | Известь строительная негашеная хлорная, марка А | кг | 2.15 | 0.0063 | 6.3e-05 | 0 | 1 | 0.01 | --
85.10 | 01.7.11.04-0072 | Проволока сварочная легированная, диаметр 4 мм | т | 13560 | 0.0002 | 2e-06 | 0.03 | 1 | 2.71 | 0.03
85.11 | 01.3.02.08-0001 | Кислород газообразный технический | м3 | 6.22 | 0.35 | 0.0035 | 0.02 | 1 | 2.18 | 0.02
85.12 | 01.3.02.03-0001 | Ацетилен газообразный технический | м3 | 38.51 | 0.32 | 0.0032 | 0.12 | 1 | 12.32 | 0.12
85.13 | (23.7.01.04) | Трубопроводы с гильзами | м | -- | 100 | 1 | -- | 1 | -- | --
|  | НР от ОЗП+ЗПМ - 126,9% (=141х0,9) |  | 807.74 |  |  | 8
|  | СП от ОЗП+ЗПМ - 70,55% (=83х0,85) |  | 449.06 |  |  | 4
|  | Сметная стоимость |  |  |  |  | 20
86 | 23.5.02.02-0027 ФССЦ-2001 Минстрой РФ пр. № 876/пр | Трубы стальные электросварные прямошовные со снятой фаской из стали марок БСт2кп-БСт4кп и БСт2пс-БСт4пс, наружный диаметр 32 мм, толщина стенки 3 мм | 1 | 14.64 | -- | 14.64 | 15 | -- | -- | 15 | -- | --
|  |  | м | -- | -- | -- |  |  | -- |  | -- | --
|  | Наименование затрат | Базисная стоимость | Коэф-ты тех. части | На ед. в базисных | Коэф-ты пересчета | На ед. в текущих | В текущих ценах |  |  | Стоимость 1 чел.-ч
|  | Прочие затраты | 14.64 | 1 | 14.64 | 1 | 14.64 |  |  | 15
87 | 16-05-001-03 ФЕР 81-02-16-2001 Минстрой РФ пр. № 876/пр Кзр=1,15; Кзм=1,25 | Установка вентилей, задвижек, затворов, клапанов обратных, кранов проходных на трубопроводах из стальных труб диаметром до 100 мм | 4 | 83.07 | 10.53 | 45.42 | 332 | 108 | 42 | 182 | 2.99 | 12
|  |  | шт | 27.12 | 0.64 | -- |  |  | 3 |  | 0.05 | --
|  | Наименование затрат | Базисная стоимость | Коэф-ты тех. части | На ед. в базисных | Коэф-ты пересчета | На ед. в текущих | В текущих ценах |  |  | Стоимость 1 чел.-ч
|  | Оплата труда рабочих, ср. разряд-3,5 | 23.58 | 1.15 | 27.12 | 1 | 27.12 | 108 |  |  | 9.07
|  | Затраты на эксплуатацию машин и механизмов | 8.42 | 1.25 | 10.53 | 1 | 10.53 |  | 42
|  | в т.ч. эксплуатация машин без оплаты труда | 7.91 | 1.25 | 9.89 | 1 | 9.89 |  | 39
|  | в т.ч. оплата труда машинистов | 0.51 | 1.25 | 0.64 | 1 | 0.64 |  | 3 |  | 12.8
|  | Стоимость материалов | 45.42 | 1 | 45.42 | 1 | 45.42 |  |  | 182
№ п/п | Код ресурса | Наименование ресурса | Измеритель | Стоимость единицы | Количество |  | Всего в базисных | Коэф-ты пересчета | Стоимость текущая
[5 empty] | на единицу | по проекту |  |  | на единицу | всего
87.1 | 1 | Затраты труда рабочих-строителей, ср. разряд-3,5 | чел.-ч | 9.07 | 2.99 | 11.96 | 108.48 | 1 | 27.12 | 108.48
87.2 | 3 | Затраты труда машинистов | чел.-ч | 12.8 | 0.05 | 0.2 | 2.56 | 1 | 0.64 | 2.56
87.3 | 91.05.01-017 | Краны башенные, грузоподъемность 8 т | маш.-ч | 86.44 | 0.0125 | 0.05 | 4.32 | 1 | 1.08 | 4.32
87.4 | 91.05.05-015 | Краны на автомобильном ходу, грузоподъемность 16 т | маш.-ч | 115.45 | 0.0125 | 0.05 | 5.77 | 1 | 1.44 | 5.77
87.5 | 91.17.04-233 | Установки для сварки ручной дуговой (постоянного тока) | маш.-ч | 8.1 | 0.7875 | 3.15 | 25.51 | 1 | 6.38 | 25.51
87.6 | 91.14.02-001 | Автомобили бортовые, грузоподъемность до 5 т | маш.-ч | 65.74 | 0.025 | 0.1 | 6.57 | 1 | 1.64 | 6.57
87.7 | 01.7.11.07-0045 | Электроды сварочные Э42А, диаметр 5 мм | т | 10362 | 0.00033 | 0.00132 | 13.68 | 1 | 3.42 | 13.68
87.8 | (18.1.02.01) | Арматура трубопроводная фланцевая | шт | -- | 1 | 4 | -- | 1 | -- | --
87.9 | (23.8.03.11) | Фланцы стальные | шт | -- | 2 | 8 | -- | 1 | -- | --
87.10 | 01.7.15.03-0014 | Болты с гайками и шайбами для санитарно-технических работ, диаметр 16 мм | т | 14830 | 0.00207 | 0.00828 | 122.79 | 1 | 30.7 | 122.79
87.11 | 01.1.02.08-0002 | Прокладки из паронита ПМБ, толщина 1 мм, диаметр 100 мм | 1000 шт | 5650 | 0.002 | 0.008 | 45.2 | 1 | 11.3 | 45.2
|  | НР от ОЗП+ЗПМ - 126,9% (=141х0,9) |  | 35.23 |  |  | 141
|  | СП от ОЗП+ЗПМ - 70,55% (=83х0,85) |  | 19.58 |  |  | 78
|  | Сметная стоимость |  |  |  |  | 551
88 | 18.1.09.04-0127 ФССЦ-2001 Минстрой РФ пр. № 876/пр | Кран шаровой газовый стальной 11с67п, номинальное давление 1,6 МПа (16 кгс/см2), номинальный диаметр 80 мм, с редуктором | 4 | 759.96 | -- | 759.96 | 3040 | -- | -- | 3040 | -- | --
|  |  | шт | -- | -- | -- |  |  | -- |  | -- | --
|  | Наименование затрат | Базисная стоимость | Коэф-ты тех. части | На ед. в базисных | Коэф-ты пересчета | На ед. в текущих | В текущих ценах |  |  | Стоимость 1 чел.-ч
|  | Прочие затраты | 759.96 | 1 | 759.96 | 1 | 759.96 |  |  | 3040
89 | 23.8.03.11-0655 ФССЦ-2001 Минстрой РФ пр. № 876/пр | Фланцы стальные плоские приварные из стали ВСт3сп2, ВСт3сп3, номинальное давление 1,0 МПа, номинальный диаметр 80 мм | 8 | 37 | -- | 37 | 296 | -- | -- | 296 | -- | --
|  |  | шт | -- | -- | -- |  |  | -- |  | -- | --
|  | Наименование затрат | Базисная стоимость | Коэф-ты тех. части | На ед. в базисных | Коэф-ты пересчета | На ед. в текущих | В текущих ценах |  |  | Стоимость 1 чел.-ч
|  | Прочие затраты | 37 | 1 | 37 | 1 | 37 |  |  | 296
90 | 18-06-002-03 ФЕР 81-02-18-2001 Минстрой РФ пр. № 876/пр Кзр=1,15; Кзм=1,25 | Установка грязевиков наружным диаметром патрубков до 89 мм | 2 | 941.17 | 17.18 | 884.59 | 1882 | 79 | 34 | 1769 | 4.24 | 8
|  |  | шт | 39.4 | 0.65 | -- |  |  | 1 |  | 0.05 | --
|  | Наименование затрат | Базисная стоимость | Коэф-ты тех. части | На ед. в базисных | Коэф-ты пересчета | На ед. в текущих | В текущих ценах |  |  | Стоимость 1 чел.-ч
|  | Оплата труда рабочих, ср. разряд-3,7. Коэф.: 1,15; 3%; | 33.26 | 1.1845 | 39.4 | 1 | 39.4 | 79 |  |  | 9.29
|  | Затраты на эксплуатацию машин и механизмов | 13.34 | 1.2875 | 17.18 | 1 | 17.18 |  | 34
|  | в т.ч. эксплуатация машин без оплаты труда. Коэф.: 3%; 1,25; | 12.84 | 1.2875 | 16.53 | 1 | 16.53 |  | 33
|  | в т.ч. оплата труда машинистов. Коэф.: 3%; 1,25; | 0.5 | 1.2875 | 0.65 | 1 | 0.65 |  | 1 |  | 13
|  | Стоимость материалов | 884.59 | 1 | 884.59 | 1 | 884.59 |  |  | 1769
№ п/п | Код ресурса | Наименование ресурса | Измеритель | Стоимость единицы | Количество |  | Всего в базисных | Коэф-ты пересчета | Стоимость текущая
[5 empty] | на единицу | по проекту |  |  | на единицу | всего
90.1 | 1 | Затраты труда рабочих-строителей, ср. разряд-3,7 | чел.-ч | 9.29 | 4.2405 | 8.481 | 78.8 | 1 | 39.4 | 78.8
90.2 | 3 | Затраты труда машинистов | чел.-ч | 13 | 0.0515 | 0.103 | 1.3 | 1 | 0.65 | 1.3
90.3 | 91.05.05-015 | Краны на автомобильном ходу, грузоподъемность 16 т | маш.-ч | 115.43 | 0.02575 | 0.0515 | 5.94 | 1 | 2.97 | 5.94
90.4 | 91.17.04-233 | Установки для сварки ручной дуговой (постоянного тока) | маш.-ч | 8.1 | 1.545 | 3.09 | 25.03 | 1 | 12.51 | 25.03
90.5 | 91.14.02-001 | Автомобили бортовые, грузоподъемность до 5 т | маш.-ч | 65.73 | 0.02575 | 0.0515 | 3.39 | 1 | 1.69 | 3.39
90.6 | 01.1.02.04-0011 | Картон асбестовый общего назначения марка КАОН-1, толщина 3 мм | т | 8892 | 0.003 | 0.006 | 53.35 | 1 | 26.68 | 53.35
90.7 | 01.7.11.07-0045 | Электроды сварочные Э42А, диаметр 5 мм | т | 10362 | 0.001 | 0.002 | 20.72 | 1 | 10.36 | 20.72
90.8 | (23.8.03.11) | Фланцы стальные | шт | -- | 4 | 8 | -- | 1 | -- | --
90.9 | 01.7.15.03-0013 | Болты с гайками и шайбами для санитарно-технических работ, диаметр 12 мм | т | 15323 | 0.00202 | 0.00404 | 61.9 | 1 | 30.95 | 61.9
90.10 | 18.5.05.02-0004 | Грязевик из стальных электросварных и водогазопроводных труб, наружный диаметр входного патрубка 89 мм, наружный диаметр корпуса 325 мм | шт | 794 | 1 | 2 | 1588 | 1 | 794 | 1588
90.11 | 01.1.02.08-0002 | Прокладки из паронита ПМБ, толщина 1 мм, диаметр 100 мм | 1000 шт | 5650 | 0.004 | 0.008 | 45.2 | 1 | 22.6 | 45.2
|  | НР от ОЗП+ЗПМ - 126,9% (=141х0,9) |  | 50.82 |  |  | 102
|  | СП от ОЗП+ЗПМ - 70,55% (=83х0,85) |  | 28.25 |  |  | 57
|  | Сметная стоимость |  |  |  |  | 2041
91 | 23.8.03.11-0655 ФССЦ-2001 Минстрой РФ пр. № 876/пр | Фланцы стальные плоские приварные из стали ВСт3сп2, ВСт3сп3, номинальное давление 1,0 МПа, номинальный диаметр 80 мм | 4 | 37 | -- | 37 | 148 | -- | -- | 148 | -- | --
|  |  | шт | -- | -- | -- |  |  | -- |  | -- | --
|  | Наименование затрат | Базисная стоимость | Коэф-ты тех. части | На ед. в базисных | Коэф-ты пересчета | На ед. в текущих | В текущих ценах |  |  | Стоимость 1 чел.-ч
|  | Прочие затраты | 37 | 1 | 37 | 1 | 37 |  |  | 148
92 | 18-06-007-06 ФЕР 81-02-18-2001 Минстрой РФ пр. № 876/пр Кзр=1,15; Кзм=1,25 | Установка фильтров диаметром 80 мм | 0.2 | 308.41 | 136.87 | 19.69 | 62 | 30 | 27 | 5 | 16.35 | 3
|  |  | 10 шт | 151.85 | 10.79 | -- |  |  | 2 |  | 0.89 | --
|  | Наименование затрат | Базисная стоимость | Коэф-ты тех. части | На ед. в базисных | Коэф-ты пересчета | На ед. в текущих | В текущих ценах |  |  | Стоимость 1 чел.-ч
|  | Оплата труда рабочих, ср. разряд-3,7. Коэф.: 1,15; 3%; | 128.2 | 1.1845 | 151.85 | 1 | 151.85 | 30 |  |  | 9.29
|  | Затраты на эксплуатацию машин и механизмов | 106.31 | 1.2875 | 136.87 | 1 | 136.87 |  | 27
|  | в т.ч. эксплуатация машин без оплаты труда. Коэф.: 3%; 1,25; | 97.93 | 1.2875 | 126.08 | 1 | 126.08 |  | 25
|  | в т.ч. оплата труда машинистов. Коэф.: 3%; 1,25; | 8.38 | 1.2875 | 10.79 | 1 | 10.79 |  | 2 |  | 12.12
|  | Стоимость материалов | 19.69 | 1 | 19.69 | 1 | 19.69 |  |  | 4
№ п/п | Код ресурса | Наименование ресурса | Измеритель | Стоимость единицы | Количество |  | Всего в базисных | Коэф-ты пересчета | Стоимость текущая
[5 empty] | на единицу | по проекту |  |  | на единицу | всего
92.1 | 1 | Затраты труда рабочих-строителей, ср. разряд-3,7 | чел.-ч | 9.29 | 16.3461 | 3.2692 | 30.37 | 1 | 151.85 | 30.37
92.2 | 3 | Затраты труда машинистов | чел.-ч | 12.12 | 0.8884 | 0.17767 | 2.16 | 1 | 10.79 | 2.16
92.3 | 91.05.05-015 | Краны на автомобильном ходу, грузоподъемность 16 т | маш.-ч | 115.4 | 0.2575 | 0.0515 | 5.94 | 1 | 29.72 | 5.94
92.4 | 91.17.04-233 | Установки для сварки ручной дуговой (постоянного тока) | маш.-ч | 8.1 | 8.1113 | 1.6222 | 13.14 | 1 | 65.7 | 13.14
92.5 | 91.14.02-001 | Автомобили бортовые, грузоподъемность до 5 т | маш.-ч | 65.71 | 0.63087 | 0.12618 | 8.29 | 1 | 41.45 | 8.29
92.6 | 01.7.11.07-0045 | Электроды сварочные Э42А, диаметр 5 мм | т | 10362 | 0.0019 | 0.00038 | 3.94 | 1 | 19.69 | 3.94
92.7 | (18.5.14.01) | Фильтры для очистки воды | шт | -- | 10 | 2 | -- | 1 | -- | --
|  | НР от ОЗП+ЗПМ - 126,9% (=141х0,9) |  | 206.4 |  |  | 41
|  | СП от ОЗП+ЗПМ - 70,55% (=83х0,85) |  | 114.75 |  |  | 23
|  | Сметная стоимость |  |  |  |  | 126
93 | 18.5.14.01-0006 ФССЦ-2001 Минстрой РФ пр. № 876/пр | Фильтры для очистки воды в трубопроводах систем отопления, диаметр 80 мм | 2 | 1027.7 | -- | 1027.7 | 2055 | -- | -- | 2055 | -- | --
|  |  | шт | -- | -- | -- |  |  | -- |  | -- | --
|  | Наименование затрат | Базисная стоимость | Коэф-ты тех. части | На ед. в базисных | Коэф-ты пересчета | На ед. в текущих | В текущих ценах |  |  | Стоимость 1 чел.-ч
|  | Прочие затраты | 1027.7 | 1 | 1027.7 | 1 | 1027.7 |  |  | 2055
94 | 23.8.03.11-0655 ФССЦ-2001 Минстрой РФ пр. № 876/пр | Фланцы стальные плоские приварные из стали ВСт3сп2, ВСт3сп3, номинальное давление 1,0 МПа, номинальный диаметр 80 мм | 4 | 37 | -- | 37 | 148 | -- | -- | 148 | -- | --
|  |  | шт | -- | -- | -- |  |  | -- |  | -- | --
|  | Наименование затрат | Базисная стоимость | Коэф-ты тех. части | На ед. в базисных | Коэф-ты пересчета | На ед. в текущих | В текущих ценах |  |  | Стоимость 1 чел.-ч
|  | Прочие затраты | 37 | 1 | 37 | 1 | 37 |  |  | 148
95 | 01.1.02.08-0001 ФССЦ-2001 Минстрой РФ пр. № 876/пр | Прокладки из паронита ПМБ, толщина 1 мм, диаметр 50 мм | 0.002 | 3450 | -- | 3450 | 7 | -- | -- | 7 | -- | --
|  |  | 1000 шт | -- | -- | -- |  |  | -- |  | -- | --
|  | Наименование затрат | Базисная стоимость | Коэф-ты тех. части | На ед. в базисных | Коэф-ты пересчета | На ед. в текущих | В текущих ценах |  |  | Стоимость 1 чел.-ч
|  | Прочие затраты | 3450 | 1 | 3450 | 1 | 3450 |  |  | 7
96 | 01.1.02.08-0002 ФССЦ-2001 Минстрой РФ пр. № 876/пр | Прокладки из паронита ПМБ, толщина 1 мм, диаметр 100 мм | 0.015 | 5650 | -- | 5650 | 85 | -- | -- | 85 | -- | --
|  |  | 1000 шт | -- | -- | -- |  |  | -- |  | -- | --
|  | Наименование затрат | Базисная стоимость | Коэф-ты тех. части | На ед. в базисных | Коэф-ты пересчета | На ед. в текущих | В текущих ценах |  |  | Стоимость 1 чел.-ч
|  | Прочие затраты | 5650 | 1 | 5650 | 1 | 5650 |  |  | 85
97 | 16-06-005-01 ФЕР 81-02-16-2001 Минстрой РФ пр. № 876/пр Кзр=1,15; Кзм=1,25 | Установка счетчиков (водомеров) диаметром до 40 мм | 2 | 6.1 | 0.83 | 0.84 | 12 | 9 | 2 | 1 | 0.47 | 1
|  |  | шт | 4.43 | 0.15 | -- |  |  | -- |  | 0.01 | --
|  | Наименование затрат | Базисная стоимость | Коэф-ты тех. части | На ед. в базисных | Коэф-ты пересчета | На ед. в текущих | В текущих ценах |  |  | Стоимость 1 чел.-ч
|  | Оплата труда рабочих, ср. разряд-3,8 | 3.85 | 1.15 | 4.43 | 1 | 4.43 | 9 |  |  | 9.43
|  | Затраты на эксплуатацию машин и механизмов | 0.66 | 1.25 | 0.83 | 1 | 0.83 |  | 2
|  | в т.ч. эксплуатация машин без оплаты труда | 0.54 | 1.25 | 0.68 | 1 | 0.68 |  | 2
|  | в т.ч. оплата труда машинистов | 0.12 | 1.25 | 0.15 | 1 | 0.15 |  | -- |  | 15
|  | Стоимость материалов | 0.84 | 1 | 0.84 | 1 | 0.84 |  |  | 2
№ п/п | Код ресурса | Наименование ресурса | Измеритель | Стоимость единицы | Количество |  | Всего в базисных | Коэф-ты пересчета | Стоимость текущая
[5 empty] | на единицу | по проекту |  |  | на единицу | всего
97.1 | 1 | Затраты труда рабочих-строителей, ср. разряд-3,8 | чел.-ч | 9.43 | 0.4715 | 0.943 | 8.86 | 1 | 4.43 | 8.86
97.2 | 3 | Затраты труда машинистов | чел.-ч | 15 | 0.0125 | 0.025 | 0.3 | 1 | 0.15 | 0.3
97.3 | 91.14.02-001 | Автомобили бортовые, грузоподъемность до 5 т | маш.-ч | 66.11 | 0.0125 | 0.025 | 1.65 | 1 | 0.82 | 1.65
97.4 | 14.5.05.01-0012 | Олифа комбинированная для разведения масляных густотертых красок и для внешних работ по деревянным поверхностям | т | 16950 | 1e-05 | 2e-05 | 0.34 | 1 | 0.17 | 0.34
97.5 | 01.7.07.29-0101 | Очес льняной | кг | 37.29 | 0.01 | 0.02 | 0.75 | 1 | 0.37 | 0.75
97.6 | 14.4.02.04-0142 | Краска масляная земляная МА-0115, мумия, сурик железный | кг | 15.12 | 0.02 | 0.04 | 0.6 | 1 | 0.3 | 0.6
|  | НР от ОЗП+ЗПМ - 126,9% (=141х0,9) |  | 5.81 |  |  | 12
|  | СП от ОЗП+ЗПМ - 70,55% (=83х0,85) |  | 3.23 |  |  | 6
|  | Сметная стоимость |  |  |  |  | 30
98 | 63.4.02.03-1008 ФССЦ-2001 Минстрой РФ пр. № 876/пр | Расходомер, счетчик электромагнитный, диаметр условного прохода 32 мм | 2 | 4126.12 | -- | 4126.12 | 8252 | -- | -- | 8252 | -- | --
|  |  | шт | -- | -- | -- |  |  | -- |  | -- | --
|  | Наименование затрат | Базисная стоимость | Коэф-ты тех. части | На ед. в базисных | Коэф-ты пересчета | На ед. в текущих | В текущих ценах |  |  | Стоимость 1 чел.-ч
|  | Прочие затраты | 4126.12 | 1 | 4126.12 | 1 | 4126.12 |  |  | 8252
99 | 23.8.03.11-0651 ФССЦ-2001 Минстрой РФ пр. № 876/пр | Фланцы стальные плоские приварные из стали ВСт3сп2, ВСт3сп3, номинальное давление 1,0 МПа, номинальный диаметр 32 мм | 4 | 19.2 | -- | 19.2 | 77 | -- | -- | 77 | -- | --
|  |  | компл | -- | -- | -- |  |  | -- |  | -- | --
|  | Наименование затрат | Базисная стоимость | Коэф-ты тех. части | На ед. в базисных | Коэф-ты пересчета | На ед. в текущих | В текущих ценах |  |  | Стоимость 1 чел.-ч
|  | Прочие затраты | 19.2 | 1 | 19.2 | 1 | 19.2 |  |  | 77
100 | 18-07-001-02 ФЕР 81-02-18-2001 Минстрой РФ пр. № 876/пр Кзр=1,15; Кзм=1,25 | Установка манометров с трехходовым краном | 2 | 3.43 | -- | 0.84 | 7 | 5 | -- | 2 | 0.26 | 1
|  |  | компл | 2.59 | -- | -- |  |  | -- |  | -- | --
|  | Наименование затрат | Базисная стоимость | Коэф-ты тех. части | На ед. в базисных | Коэф-ты пересчета | На ед. в текущих | В текущих ценах |  |  | Стоимость 1 чел.-ч
|  | Оплата труда рабочих, ср. разряд-4,2. Коэф.: 1,15; 3%; | 2.18 | 1.1845 | 2.59 | 1 | 2.59 | 5 |  |  | 9.96
|  | Стоимость материалов | 0.84 | 1 | 0.84 | 1 | 0.84 |  |  | 2
№ п/п | Код ресурса | Наименование ресурса | Измеритель | Стоимость единицы | Количество |  | Всего в базисных | Коэф-ты пересчета | Стоимость текущая
[5 empty] | на единицу | по проекту |  |  | на единицу | всего
100.1 | 1 | Затраты труда рабочих-строителей, ср. разряд-4,2 | чел.-ч | 9.96 | 0.26059 | 0.52118 | 5.18 | 1 | 2.59 | 5.18
100.2 | 14.5.05.01-0012 | Олифа комбинированная для разведения масляных густотертых красок и для внешних работ по деревянным поверхностям | т | 16950 | 1e-05 | 2e-05 | 0.34 | 1 | 0.17 | 0.34
100.3 | 01.7.07.29-0101 | Очес льняной | кг | 37.29 | 0.01 | 0.02 | 0.75 | 1 | 0.37 | 0.75
100.4 | 14.4.02.04-0142 | Краска масляная земляная МА-0115, мумия, сурик железный | кг | 15.12 | 0.02 | 0.04 | 0.6 | 1 | 0.3 | 0.6
|  | НР от ОЗП+ЗПМ - 126,9% (=141х0,9) |  | 3.28 |  |  | 7
|  | СП от ОЗП+ЗПМ - 70,55% (=83х0,85) |  | 1.82 |  |  | 4
|  | Сметная стоимость |  |  |  |  | 18
101 | 63.4.01.01-0002 ФССЦ-2001 Минстрой РФ пр. № 876/пр | Манометр для неагрессивных сред (класс точности 1.5) с резьбовым присоединением марка: МП-3У-16 с трехходовым краном 11П18пкРу16 | 2 | 223.7 | -- | 223.7 | 447 | -- | -- | 447 | -- | --
|  |  | компл | -- | -- | -- |  |  | -- |  | -- | --
|  | Наименование затрат | Базисная стоимость | Коэф-ты тех. части | На ед. в базисных | Коэф-ты пересчета | На ед. в текущих | В текущих ценах |  |  | Стоимость 1 чел.-ч
|  | Прочие затраты | 223.7 | 1 | 223.7 | 1 | 223.7 |  |  | 447
102 | 18-07-001-04 ФЕР 81-02-18-2001 Минстрой РФ пр. № 876/пр Кзр=1,15; Кзм=1,25 | Установка термометров в оправе прямых и угловых | 2 | 5.74 | -- | 2.29 | 11 | 7 | -- | 4 | 0.37 | 1
|  |  | компл | 3.45 | -- | -- |  |  | -- |  | -- | --
|  | Наименование затрат | Базисная стоимость | Коэф-ты тех. части | На ед. в базисных | Коэф-ты пересчета | На ед. в текущих | В текущих ценах |  |  | Стоимость 1 чел.-ч
|  | Оплата труда рабочих, ср. разряд-3,8. Коэф.: 1,15; 3%; | 2.91 | 1.1845 | 3.45 | 1 | 3.45 | 7 |  |  | 9.32
|  | Стоимость материалов | 2.29 | 1 | 2.29 | 1 | 2.29 |  |  | 5
№ п/п | Код ресурса | Наименование ресурса | Измеритель | Стоимость единицы | Количество |  | Всего в базисных | Коэф-ты пересчета | Стоимость текущая
[5 empty] | на единицу | по проекту |  |  | на единицу | всего
102.1 | 1 | Затраты труда рабочих-строителей, ср. разряд-3,8 | чел.-ч | 9.32 | 0.36719 | 0.73439 | 6.9 | 1 | 3.45 | 6.9
102.2 | 14.5.05.01-0012 | Олифа комбинированная для разведения масляных густотертых красок и для внешних работ по деревянным поверхностям | т | 16950 | 1e-05 | 2e-05 | 0.34 | 1 | 0.17 | 0.34
102.3 | 01.7.07.29-0101 | Очес льняной | кг | 37.29 | 0.01 | 0.02 | 0.75 | 1 | 0.37 | 0.75
102.4 | 14.4.02.04-0142 | Краска масляная земляная МА-0115, мумия, сурик железный | кг | 15.12 | 0.02 | 0.04 | 0.6 | 1 | 0.3 | 0.6
102.5 | 01.3.04.03-0003 | Масло индустриальное И-20А | л | 11.78 | 0.1232 | 0.2464 | 2.9 | 1 | 1.45 | 2.9
|  | НР от ОЗП+ЗПМ - 126,9% (=141х0,9) |  | 4.38 |  |  | 9
|  | СП от ОЗП+ЗПМ - 70,55% (=83х0,85) |  | 2.43 |  |  | 5
|  | Сметная стоимость |  |  |  |  | 25
103 | 63.4.05.04-0002 ФССЦ-2001 Минстрой РФ пр. № 876/пр | Термометр ртутный, диапазон измерений до 160 °C, в оправе, длина нижней части 100 мм, исполнение угловое | 2 | 334.11 | -- | 334.11 | 668 | -- | -- | 668 | -- | --
|  |  | компл | -- | -- | -- |  |  | -- |  | -- | --
|  | Наименование затрат | Базисная стоимость | Коэф-ты тех. части | На ед. в базисных | Коэф-ты пересчета | На ед. в текущих | В текущих ценах |  |  | Стоимость 1 чел.-ч
|  | Прочие затраты | 334.11 | 1 | 334.11 | 1 | 334.11 |  |  | 668
104 | 12-10-001-01 ФЕРм 81-03-12-2001 Минстрой РФ пр. № 876/пр | Бобышки, штуцеры на номинальное давление до 10 МПа | 0.04 | 2869.9 | 382.78 | 1909.92 | 115 | 23 | 15 | 77 | 60 | 2
|  |  | 100 шт | 577.2 | 0.08 | -- |  |  | -- |  | 0.01 | --
|  | Наименование затрат | Базисная стоимость | Коэф-ты тех. части | На ед. в базисных | Коэф-ты пересчета | На ед. в текущих | В текущих ценах |  |  | Стоимость 1 чел.-ч
|  | Оплата труда рабочих, ср. разряд-4 | 577.2 | 1 | 577.2 | 1 | 577.2 | 23 |  |  | 9.62
|  | Затраты на эксплуатацию машин и механизмов | 382.78 | 1 | 382.78 | 1 | 382.78 |  | 15
|  | в т.ч. эксплуатация машин без оплаты труда | 382.7 | 1 | 382.7 | 1 | 382.7 |  | 15
|  | в т.ч. оплата труда машинистов | 0.08 | 1 | 0.08 | 1 | 0.08 |  | -- |  | 8
|  | Стоимость материалов | 1909.92 | 1 | 1909.92 | 1 | 1909.92 |  |  | 76
№ п/п | Код ресурса | Наименование ресурса | Измеритель | Стоимость единицы | Количество |  | Всего в базисных | Коэф-ты пересчета | Стоимость текущая
[5 empty] | на единицу | по проекту |  |  | на единицу | всего
104.1 | 1 | Затраты труда рабочих-строителей, ср. разряд-4 | чел.-ч | 9.62 | 60 | 2.4 | 23.09 | 1 | 577.2 | 23.09
104.2 | 3 | Затраты труда машинистов | чел.-ч | 8 | 0.01 | 0.0004 | -- | 1 | 0.08 | 0
104.3 | 91.17.04-233 | Установки для сварки ручной дуговой (постоянного тока) | маш.-ч | 8.1 | 47.2 | 1.888 | 15.29 | 1 | 382.32 | 15.29
104.4 | 91.14.02-001 | Автомобили бортовые, грузоподъемность до 5 т | маш.-ч | 65.71 | 0.007 | 0.00028 | 0.02 | 1 | 0.46 | 0.02
104.5 | 01.7.11.07-0064 | Электроды сварочные Э42, диаметр 8 мм | т | 9211 | 0.01 | 0.0004 | 3.68 | 1 | 92.11 | 3.68
104.6 | 24.3.05.02-0301 | Колпачок заглушка 1" | шт | 2.57 | 100 | 4 | 10.28 | 1 | 257 | 10.28
104.7 | 01.7.19.04-0031 | Прокладки резиновые (пластина техническая прессованная) | кг | 23.09 | 3 | 0.12 | 2.77 | 1 | 69.27 | 2.77
104.8 | 26.1.01.07-0002 | Бобышки скошенные | шт | 9.4 | 100 | 4 | 37.6 | 1 | 940 | 37.6
104.9 | 24.3.05.19-0001 | Пробки П-М27х2 | шт | 5.4 | 100 | 4 | 21.6 | 1 | 540 | 21.6
|  | НР от ОЗП+ЗПМ - 88% |  | 508.01 |  |  | 20
|  | СП от ОЗП+ЗПМ - 60% |  | 346.37 |  |  | 14
|  | Сметная стоимость |  |  |  |  | 149
105 | 11-03-011-01 ФЕРм 81-03-11-2001 Минстрой РФ пр. № 876/пр | Прибор для анализа физико-химического состава вещества, категория сложности I | 1 | 76.18 | 25.36 | 10.61 | 76 | 40 | 25 | 11 | 4.12 | 4
|  |  | компл | 40.21 | 3.51 | -- |  |  | 4 |  | 0.28 | --
|  | Наименование затрат | Базисная стоимость | Коэф-ты тех. части | На ед. в базисных | Коэф-ты пересчета | На ед. в текущих | В текущих ценах |  |  | Стоимость 1 чел.-ч
|  | Оплата труда рабочих, ср. разряд-4,1 | 40.21 | 1 | 40.21 | 1 | 40.21 | 40 |  |  | 9.76
|  | Затраты на эксплуатацию машин и механизмов | 25.36 | 1 | 25.36 | 1 | 25.36 |  | 25
|  | в т.ч. эксплуатация машин без оплаты труда | 21.85 | 1 | 21.85 | 1 | 21.85 |  | 21
|  | в т.ч. оплата труда машинистов | 3.51 | 1 | 3.51 | 1 | 3.51 |  | 4 |  | 12.54
|  | Стоимость материалов | 10.61 | 1 | 10.61 | 1 | 10.61 |  |  | 11
№ п/п | Код ресурса | Наименование ресурса | Измеритель | Стоимость единицы | Количество |  | Всего в базисных | Коэф-ты пересчета | Стоимость текущая
[5 empty] | на единицу | по проекту |  |  | на единицу | всего
105.1 | 1 | Затраты труда рабочих-строителей, ср. разряд-4,1 | чел.-ч | 9.76 | 4.12 | 4.12 | 40.21 | 1 | 40.21 | 40.21
105.2 | 3 | Затраты труда машинистов | чел.-ч | 12.54 | 0.28 | 0.28 | 3.51 | 1 | 3.51 | 3.51
105.3 | 91.05.05-015 | Краны на автомобильном ходу, грузоподъемность 16 т | маш.-ч | 115.4 | 0.14 | 0.14 | 16.16 | 1 | 16.16 | 16.16
105.4 | 91.14.02-001 | Автомобили бортовые, грузоподъемность до 5 т | маш.-ч | 65.71 | 0.14 | 0.14 | 9.2 | 1 | 9.2 | 9.2
105.5 | 01.7.15.03-0032 | Болты с гайками и шайбами оцинкованные, диаметр 8 мм | кг | 26.94 | 0.364 | 0.364 | 9.81 | 1 | 9.81 | 9.81
|  | НР от ОЗП+ЗПМ - 88% |  | 38.47 |  |  | 38
|  | СП от ОЗП+ЗПМ - 60% |  | 26.23 |  |  | 26
|  | Сметная стоимость |  |  |  |  | 140
106 | 63.4.06.02-0001 ФССЦ-2001 Минстрой РФ пр. № 876/пр | Термопреобразователи сопротивления, марка: "Взлет ТПС", Pt500, Pt100, монтажная длина 70 мм (согласованная пара) | 1 | 316.92 | -- | 316.92 | 317 | -- | -- | 317 | -- | --
|  |  | шт | -- | -- | -- |  |  | -- |  | -- | --
|  | Наименование затрат | Базисная стоимость | Коэф-ты тех. части | На ед. в базисных | Коэф-ты пересчета | На ед. в текущих | В текущих ценах |  |  | Стоимость 1 чел.-ч
|  | Прочие затраты | 316.92 | 1 | 316.92 | 1 | 316.92 |  |  | 317
107 | 18.5.08.03-0011 ФССЦ-2001 Минстрой РФ пр. № 876/пр | Гильза защитная для термопреобразователей температуры из стали 12Х18Н10Т, номинальное давление 6,3 МПа (63 кгс/см2), ГЗ-6,3-10-100 | 2 | 137.37 | -- | 137.37 | 275 | -- | -- | 275 | -- | --
|  |  | шт | -- | -- | -- |  |  | -- |  | -- | --
|  | Наименование затрат | Базисная стоимость | Коэф-ты тех. части | На ед. в базисных | Коэф-ты пересчета | На ед. в текущих | В текущих ценах |  |  | Стоимость 1 чел.-ч
|  | Прочие затраты | 137.37 | 1 | 137.37 | 1 | 137.37 |  |  | 275
108 | 16-05-001-01 ФЕР 81-02-16-2001 Минстрой РФ пр. № 876/пр Кзр=1,15; Кзм=1,25 | Установка вентилей, задвижек, затворов, клапанов обратных, кранов проходных на трубопроводах из стальных труб диаметром до 25 мм | 6 | 44.92 | 4.38 | 25.21 | 270 | 92 | 26 | 152 | 1.69 | 10
|  |  | шт | 15.33 | 0.15 | -- |  |  | 1 |  | 0.01 | --
|  | Наименование затрат | Базисная стоимость | Коэф-ты тех. части | На ед. в базисных | Коэф-ты пересчета | На ед. в текущих | В текущих ценах |  |  | Стоимость 1 чел.-ч
|  | Оплата труда рабочих, ср. разряд-3,5 | 13.33 | 1.15 | 15.33 | 1 | 15.33 | 92 |  |  | 9.07
|  | Затраты на эксплуатацию машин и механизмов | 3.5 | 1.25 | 4.38 | 1 | 4.38 |  | 26
|  | в т.ч. эксплуатация машин без оплаты труда | 3.38 | 1.25 | 4.23 | 1 | 4.23 |  | 25
|  | в т.ч. оплата труда машинистов | 0.12 | 1.25 | 0.15 | 1 | 0.15 |  | 1 |  | 15
|  | Стоимость материалов | 25.21 | 1 | 25.21 | 1 | 25.21 |  |  | 151
№ п/п | Код ресурса | Наименование ресурса | Измеритель | Стоимость единицы | Количество |  | Всего в базисных | Коэф-ты пересчета | Стоимость текущая
[5 empty] | на единицу | по проекту |  |  | на единицу | всего
108.1 | 1 | Затраты труда рабочих-строителей, ср. разряд-3,5 | чел.-ч | 9.07 | 1.6905 | 10.143 | 91.98 | 1 | 15.33 | 91.98
108.2 | 3 | Затраты труда машинистов | чел.-ч | 15 | 0.0125 | 0.075 | 0.9 | 1 | 0.15 | 0.9
108.3 | 91.17.04-233 | Установки для сварки ручной дуговой (постоянного тока) | маш.-ч | 8.11 | 0.4375 | 2.625 | 21.29 | 1 | 3.54 | 21.29
108.4 | 91.14.02-001 | Автомобили бортовые, грузоподъемность до 5 т | маш.-ч | 65.79 | 0.0125 | 0.075 | 4.93 | 1 | 0.82 | 4.93
108.5 | 01.7.11.07-0045 | Электроды сварочные Э42А, диаметр 5 мм | т | 10362 | 0.00014 | 0.00084 | 8.7 | 1 | 1.45 | 8.7
108.6 | (18.1.02.01) | Арматура трубопроводная фланцевая | шт | -- | 1 | 6 | -- | 1 | -- | --
108.7 | (23.8.03.11) | Фланцы стальные | шт | -- | 2 | 12 | -- | 1 | -- | --
108.8 | 01.7.15.03-0013 | Болты с гайками и шайбами для санитарно-технических работ, диаметр 12 мм | т | 15323 | 0.0011 | 0.0066 | 101.13 | 1 | 16.86 | 101.13
108.9 | 01.1.02.08-0001 | Прокладки из паронита ПМБ, толщина 1 мм, диаметр 50 мм | 1000 шт | 3450 | 0.002 | 0.012 | 41.4 | 1 | 6.9 | 41.4
|  | НР от ОЗП+ЗПМ - 126,9% (=141х0,9) |  | 19.64 |  |  | 118
|  | СП от ОЗП+ЗПМ - 70,55% (=83х0,85) |  | 10.92 |  |  | 66
|  | Сметная стоимость |  |  |  |  | 454
109 | 18.1.09.06-0021 ФССЦ-2001 Минстрой РФ пр. № 876/пр | Кран шаровой 11Б27п1, номинальное давление 1,0 МПа (10 кгс/см2), номинальный диаметр 15 мм, присоединение к трубопроводу муфтовое | 2 | 15.71 | -- | 15.71 | 31 | -- | -- | 31 | -- | --
|  |  | шт | -- | -- | -- |  |  | -- |  | -- | --
|  | Наименование затрат | Базисная стоимость | Коэф-ты тех. части | На ед. в базисных | Коэф-ты пересчета | На ед. в текущих | В текущих ценах |  |  | Стоимость 1 чел.-ч
|  | Прочие затраты | 15.71 | 1 | 15.71 | 1 | 15.71 |  |  | 31
110 | 18.1.09.06-0022 ФССЦ-2001 Минстрой РФ пр. № 876/пр | Кран шаровой 11Б27п1, номинальное давление 1,0 МПа (10 кгс/см2), номинальный диаметр 20 мм, присоединение к трубопроводу муфтовое | 4 | 24.68 | -- | 24.68 | 99 | -- | -- | 99 | -- | --
|  |  | шт | -- | -- | -- |  |  | -- |  | -- | --
|  | Наименование затрат | Базисная стоимость | Коэф-ты тех. части | На ед. в базисных | Коэф-ты пересчета | На ед. в текущих | В текущих ценах |  |  | Стоимость 1 чел.-ч
|  | Прочие затраты | 24.68 | 1 | 24.68 | 1 | 24.68 |  |  | 99
111 | 11-02-001-01 ФЕРм 81-03-11-2001 Минстрой РФ пр. № 876/пр | Прибор, устанавливаемый на резьбовых соединениях, масса до 1,5 кг | 2 | 11.53 | -- | 1.31 | 23 | 20 | -- | 3 | 1.03 | 2
|  |  | шт | 10.22 | -- | -- |  |  | -- |  | -- | --
|  | Наименование затрат | Базисная стоимость | Коэф-ты тех. части | На ед. в базисных | Коэф-ты пересчета | На ед. в текущих | В текущих ценах |  |  | Стоимость 1 чел.-ч
|  | Оплата труда рабочих, ср. разряд-4,2 | 10.22 | 1 | 10.22 | 1 | 10.22 | 20 |  |  | 9.92
|  | Стоимость материалов | 1.31 | 1 | 1.31 | 1 | 1.31 |  |  | 3
№ п/п | Код ресурса | Наименование ресурса | Измеритель | Стоимость единицы | Количество |  | Всего в базисных | Коэф-ты пересчета | Стоимость текущая
[5 empty] | на единицу | по проекту |  |  | на единицу | всего
111.1 | 1 | Затраты труда рабочих-строителей, ср. разряд-4,2 | чел.-ч | 9.92 | 1.03 | 2.06 | 20.44 | 1 | 10.22 | 20.44
111.2 | 01.1.02.08-0031 | Прокладки паронитовые | кг | 26.44 | 0.042 | 0.084 | 2.22 | 1 | 1.11 | 2.22
|  | НР от ОЗП+ЗПМ - 88% |  | 8.99 |  |  | 18
|  | СП от ОЗП+ЗПМ - 60% |  | 6.13 |  |  | 12
|  | Сметная стоимость |  |  |  |  | 53
112 | 62.1.04.01-0001 ФССЦ-2001 Минстрой РФ пр. № 876/пр | Датчик-реле давления ДД-1,6 | 2 | 560.37 | -- | 560.37 | 1121 | -- | -- | 1121 | -- | --
|  |  | шт | -- | -- | -- |  |  | -- |  | -- | --
|  | Наименование затрат | Базисная стоимость | Коэф-ты тех. части | На ед. в базисных | Коэф-ты пересчета | На ед. в текущих | В текущих ценах |  |  | Стоимость 1 чел.-ч
|  | Прочие затраты | 560.37 | 1 | 560.37 | 1 | 560.37 |  |  | 1121
113 | 13-03-002-04 ФЕР 81-02-13-2001 Минстрой РФ пр. № 876/пр Кзр=1,15; Кзм=1,25 | Огрунтовка металлических поверхностей за один раз грунтовкой ГФ-021 | 0.058 | 228.6 | 11.53 | 152.04 | 13 | 4 | 1 | 8 | 6.11 | --
|  |  | 100 м2 | 65.03 | 0.28 | -- |  |  | -- |  | 0.03 | --
|  | Наименование затрат | Базисная стоимость | Коэф-ты тех. части | На ед. в базисных | Коэф-ты пересчета | На ед. в текущих | В текущих ценах |  |  | Стоимость 1 чел.-ч
|  | Оплата труда рабочих, ср. разряд-4,7 | 56.55 | 1.15 | 65.03 | 1 | 65.03 | 4 |  |  | 10.64
|  | Затраты на эксплуатацию машин и механизмов | 9.22 | 1.25 | 11.53 | 1 | 11.53 |  | 1
|  | в т.ч. эксплуатация машин без оплаты труда | 9 | 1.25 | 11.25 | 1 | 11.25 |  | 1
|  | в т.ч. оплата труда машинистов | 0.22 | 1.25 | 0.28 | 1 | 0.28 |  | -- |  | 9.33
|  | Стоимость материалов | 152.04 | 1 | 152.04 | 1 | 152.04 |  |  | 9
№ п/п | Код ресурса | Наименование ресурса | Измеритель | Стоимость единицы | Количество |  | Всего в базисных | Коэф-ты пересчета | Стоимость текущая
[5 empty] | на единицу | по проекту |  |  | на единицу | всего
113.1 | 1 | Затраты труда рабочих-строителей, ср. разряд-4,7 | чел.-ч | 10.64 | 6.1065 | 0.35418 | 3.77 | 1 | 65.03 | 3.77
113.2 | 3 | Затраты труда машинистов | чел.-ч | 9.33 | 0.025 | 0.00145 | 0.02 | 1 | 0.28 | 0.02
113.3 | 91.06.03-060 | Лебедки электрические тяговым усилием до 5,79 кН (0,59 т) | маш.-ч | 1.7 | 0.0125 | 0.000725 | 0 | 1 | 0.02 | --
113.4 | 91.06.05-011 | Погрузчики, грузоподъемность 5 т | маш.-ч | 90.03 | 0.0125 | 0.000725 | 0.07 | 1 | 1.12 | 0.07
113.5 | 91.14.02-001 | Автомобили бортовые, грузоподъемность до 5 т | маш.-ч | 65.74 | 0.0125 | 0.000725 | 0.05 | 1 | 0.82 | 0.05
113.6 | 91.21.01-012 | Агрегаты окрасочные высокого давления для окраски поверхностей конструкций, мощность 1 кВт | маш.-ч | 6.82 | 1.4 | 0.0812 | 0.55 | 1 | 9.55 | 0.55
113.7 | 14.4.01.01-0003 | Грунтовка ГФ-021 | т | 15620 | 0.009 | 0.000522 | 8.15 | 1 | 140.58 | 8.15
113.8 | 14.5.09.02-0002 | Ксилол нефтяной, марка А | т | 7640 | 0.0015 | 8.7e-05 | 0.66 | 1 | 11.46 | 0.66
|  | НР от ОЗП+ЗПМ - 89,1% (=99х0,9) |  | 58.19 |  |  | 3
|  | СП от ОЗП+ЗПМ - 59,5% (=70х0,85) |  | 38.86 |  |  | 2
|  | Сметная стоимость |  |  |  |  | 18
114 | 13-03-004-26 ФЕР 81-02-13-2001 Минстрой РФ пр. № 876/пр ФЕР сборник 13 прил. 13.2 п.3.12 Кзтр=1,2 ФЕР сборник 13 п.1.13.7 Кзтр=1,1Кзр=1,15; Кзм=1,25 | Окраска металлических огрунтованных поверхностей эмалью ПФ-115. Выполнение работ в оборудовании (конструкции) диаметр (ширина) которых менее 1 м, применен коэффициент к оплате и оплате труда рабочих-строителей - 1,2. Нанесение лакокрасочных материалов ручным способом, применен коэффициент к оплате и оплате труда рабочих-строителей - 1,1 | 0.058 | 175.01 | 7.52 | 138.16 | 10 | 2 | -- | 8 | 3.23 | --
|  |  | 100 м2 | 29.33 | 0.28 | -- |  |  | -- |  | 0.03 | --
|  | Наименование затрат | Базисная стоимость | Коэф-ты тех. части | На ед. в базисных | Коэф-ты пересчета | На ед. в текущих | В текущих ценах |  |  | Стоимость 1 чел.-ч
|  | Оплата труда рабочих, ср. разряд-3,5 | 19.32 | 1.518 | 29.33 | 1 | 29.33 | 2 |  |  | 9.08
|  | Затраты на эксплуатацию машин и механизмов | 6.01 | 1.25 | 7.52 | 1 | 7.52 |  | --
|  | в т.ч. эксплуатация машин без оплаты труда | 5.79 | 1.25 | 7.24 | 1 | 7.24 |  | --
|  | в т.ч. оплата труда машинистов | 0.22 | 1.25 | 0.28 | 1 | 0.28 |  | -- |  | 9.33
|  | Стоимость материалов | 138.16 | 1 | 138.16 | 1 | 138.16 |  |  | 8
№ п/п | Код ресурса | Наименование ресурса | Измеритель | Стоимость единицы | Количество |  | Всего в базисных | Коэф-ты пересчета | Стоимость текущая
[5 empty] | на единицу | по проекту |  |  | на единицу | всего
114.1 | 1 | Затраты труда рабочих-строителей, ср. разряд-3,5 | чел.-ч | 9.08 | 3.2333 | 0.18753 | 1.7 | 1 | 29.33 | 1.7
114.2 | 3 | Затраты труда машинистов | чел.-ч | 9.33 | 0.025 | 0.00145 | 0.02 | 1 | 0.28 | 0.02
114.3 | 91.06.03-060 | Лебедки электрические тяговым усилием до 5,79 кН (0,59 т) | маш.-ч | 1.7 | 0.0125 | 0.000725 | 0 | 1 | 0.02 | --
114.4 | 91.06.05-011 | Погрузчики, грузоподъемность 5 т | маш.-ч | 90.08 | 0.0125 | 0.000725 | 0.07 | 1 | 1.12 | 0.07
114.5 | 91.14.02-001 | Автомобили бортовые, грузоподъемность до 5 т | маш.-ч | 65.78 | 0.0125 | 0.000725 | 0.05 | 1 | 0.82 | 0.05
114.6 | 91.21.01-012 | Агрегаты окрасочные высокого давления для окраски поверхностей конструкций, мощность 1 кВт | маш.-ч | 6.83 | 0.8125 | 0.047125 | 0.32 | 1 | 5.55 | 0.32
114.7 | 14.4.04.08-0003 | Эмаль ПФ-115, серая | т | 14312.87 | 0.009 | 0.000522 | 7.47 | 1 | 128.82 | 7.47
114.8 | 14.5.09.11-0102 | Уайт-спирит | кг | 6.67 | 1.4 | 0.0812 | 0.54 | 1 | 9.34 | 0.54
|  | НР от ОЗП+ЗПМ - 89,1% (=99х0,9) |  | 26.38 |  |  | 2
|  | СП от ОЗП+ЗПМ - 59,5% (=70х0,85) |  | 17.62 |  |  | 1
|  | Сметная стоимость |  |  |  |  | 13
Электромонтажные работы
115 | 11-03-001-01 ФЕРм 81-03-11-2001 Минстрой РФ пр. № 876/пр | Приборы, устанавливаемые на металлоконструкциях, щитах и пультах, масса до 5 кг | 3 | 6.25 | -- | 1.09 | 19 | 15 | -- | 4 | 0.52 | 2
|  |  | шт | 5.16 | -- | -- |  |  | -- |  | -- | --
|  | Наименование затрат | Базисная стоимость | Коэф-ты тех. части | На ед. в базисных | Коэф-ты пересчета | На ед. в текущих | В текущих ценах |  |  | Стоимость 1 чел.-ч
|  | Оплата труда рабочих, ср. разряд-4,2 | 5.16 | 1 | 5.16 | 1 | 5.16 | 15 |  |  | 9.92
|  | Стоимость материалов | 1.09 | 1 | 1.09 | 1 | 1.09 |  |  | 3
№ п/п | Код ресурса | Наименование ресурса | Измеритель | Стоимость единицы | Количество |  | Всего в базисных | Коэф-ты пересчета | Стоимость текущая
[5 empty] | на единицу | по проекту |  |  | на единицу | всего
115.1 | 1 | Затраты труда рабочих-строителей, ср. разряд-4,2 | чел.-ч | 9.92 | 0.52 | 1.56 | 15.48 | 1 | 5.16 | 15.48
115.2 | 01.7.15.03-0031 | Болты с гайками и шайбами оцинкованные, диаметр 6 мм | кг | 28.22 | 0.035 | 0.105 | 2.96 | 1 | 0.99 | 2.96
|  | НР от ОЗП+ЗПМ - 88% |  | 4.54 |  |  | 14
|  | СП от ОЗП+ЗПМ - 60% |  | 3.1 |  |  | 9
|  | Сметная стоимость |  |  |  |  | 42
116 | 63.4.04.01-1016 ФССЦ-2001 Минстрой РФ пр. № 876/пр | Теплосчетчик механический, диаметр условного прохода 40 мм | 1 | 4461.58 | -- | 4461.58 | 4462 | -- | -- | 4462 | -- | --
|  |  | шт | -- | -- | -- |  |  | -- |  | -- | --
|  | Наименование затрат | Базисная стоимость | Коэф-ты тех. части | На ед. в базисных | Коэф-ты пересчета | На ед. в текущих | В текущих ценах |  |  | Стоимость 1 чел.-ч
|  | Прочие затраты | 4461.58 | 1 | 4461.58 | 1 | 4461.58 |  |  | 4462
117 | 61.1.03.01-0003 ФССЦ-2001 Минстрой РФ пр. № 876/пр | Адаптер сотовой связи АССВ-030 | 1 | 1386.87 | -- | 1386.87 | 1387 | -- | -- | 1387 | -- | --
|  |  | шт | -- | -- | -- |  |  | -- |  | -- | --
|  | Наименование затрат | Базисная стоимость | Коэф-ты тех. части | На ед. в базисных | Коэф-ты пересчета | На ед. в текущих | В текущих ценах |  |  | Стоимость 1 чел.-ч
|  | Прочие затраты | 1386.87 | 1 | 1386.87 | 1 | 1386.87 |  |  | 1387
118 | 62.4.02.01-0016 ФССЦ-2001 Минстрой РФ пр. № 876/пр | Блок бесперебойного питания: ББП-24 | 1 | 216.76 | -- | 216.76 | 217 | -- | -- | 217 | -- | --
|  |  | шт | -- | -- | -- |  |  | -- |  | -- | --
|  | Наименование затрат | Базисная стоимость | Коэф-ты тех. части | На ед. в базисных | Коэф-ты пересчета | На ед. в текущих | В текущих ценах |  |  | Стоимость 1 чел.-ч
|  | Прочие затраты | 216.76 | 1 | 216.76 | 1 | 216.76 |  |  | 217
119 | 08-02-409-09 ФЕРм 81-03-08-2001 Минстрой РФ пр. № 876/пр | Труба гофрированная ПВХ для защиты проводов и кабелей по установленным конструкциям, по стенам, колоннам, потолкам, основанию пола | 0.2 | 156.33 | -- | 16.79 | 31 | 28 | -- | 3 | 15.2 | 3
|  |  | 100 м | 139.54 | -- | -- |  |  | -- |  | -- | --
|  | Наименование затрат | Базисная стоимость | Коэф-ты тех. части | На ед. в базисных | Коэф-ты пересчета | На ед. в текущих | В текущих ценах |  |  | Стоимость 1 чел.-ч
|  | Оплата труда рабочих, ср. разряд-3,6 | 139.54 | 1 | 139.54 | 1 | 139.54 | 28 |  |  | 9.18
|  | Стоимость материалов | 16.79 | 1 | 16.79 | 1 | 16.79 |  |  | 3
№ п/п | Код ресурса | Наименование ресурса | Измеритель | Стоимость единицы | Количество |  | Всего в базисных | Коэф-ты пересчета | Стоимость текущая
[5 empty] | на единицу | по проекту |  |  | на единицу | всего
119.1 | 1 | Затраты труда рабочих-строителей, ср. разряд-3,6 | чел.-ч | 9.18 | 15.2 | 3.04 | 27.91 | 1 | 139.54 | 27.91
119.2 | 01.7.15.07-0152 | Дюбели с шурупом, размер 6х35 мм | 100 шт | 8 | 1.75 | 0.35 | 2.8 | 1 | 14 | 2.8
|  | НР от ОЗП+ЗПМ - 105% |  | 146.52 |  |  | 29
|  | СП от ОЗП+ЗПМ - 65% |  | 90.7 |  |  | 18
|  | Сметная стоимость |  |  |  |  | 78
120 | 24.3.01.02-0011 ФССЦ-2001 Минстрой РФ пр. № 876/пр | Трубы гибкие гофрированные легкие из самозатухающего ПВХ (IP55) серии FL, диаметром: 16 мм | 2.04 | 14.99 | -- | 14.99 | 31 | -- | -- | 31 | -- | --
|  |  | 10 м | -- | -- | -- |  |  | -- |  | -- | --
|  | Наименование затрат | Базисная стоимость | Коэф-ты тех. части | На ед. в базисных | Коэф-ты пересчета | На ед. в текущих | В текущих ценах |  |  | Стоимость 1 чел.-ч
|  | Прочие затраты | 14.99 | 1 | 14.99 | 1 | 14.99 |  |  | 31
121 | 08-02-412-02 ФЕРм 81-03-08-2001 Минстрой РФ пр. № 876/пр | Затягивание провода в проложенные трубы и металлические рукава первого одножильного или многожильного в общей оплетке, суммарное сечение до 6 мм2 | 0.2 | 68.77 | 3.62 | 14.48 | 14 | 10 | 1 | 3 | 5.39 | 1
|  |  | 100 м | 50.67 | 0.5 | -- |  |  | -- |  | 0.04 | --
|  | Наименование затрат | Базисная стоимость | Коэф-ты тех. части | На ед. в базисных | Коэф-ты пересчета | На ед. в текущих | В текущих ценах |  |  | Стоимость 1 чел.-ч
|  | Оплата труда рабочих, ср. разряд-3,8 | 50.67 | 1 | 50.67 | 1 | 50.67 | 10 |  |  | 9.4
|  | Затраты на эксплуатацию машин и механизмов | 3.62 | 1 | 3.62 | 1 | 3.62 |  | 1
|  | в т.ч. эксплуатация машин без оплаты труда | 3.12 | 1 | 3.12 | 1 | 3.12 |  | 1
|  | в т.ч. оплата труда машинистов | 0.5 | 1 | 0.5 | 1 | 0.5 |  | -- |  | 12.5
|  | Стоимость материалов | 14.48 | 1 | 14.48 | 1 | 14.48 |  |  | 3
№ п/п | Код ресурса | Наименование ресурса | Измеритель | Стоимость единицы | Количество |  | Всего в базисных | Коэф-ты пересчета | Стоимость текущая
[5 empty] | на единицу | по проекту |  |  | на единицу | всего
121.1 | 1 | Затраты труда рабочих-строителей, ср. разряд-3,8 | чел.-ч | 9.4 | 5.39 | 1.078 | 10.13 | 1 | 50.67 | 10.13
121.2 | 3 | Затраты труда машинистов | чел.-ч | 12.5 | 0.04 | 0.008 | 0.1 | 1 | 0.5 | 0.1
121.3 | 91.05.05-015 | Краны на автомобильном ходу, грузоподъемность 16 т | маш.-ч | 115.4 | 0.02 | 0.004 | 0.46 | 1 | 2.31 | 0.46
121.4 | 91.14.02-001 | Автомобили бортовые, грузоподъемность до 5 т | маш.-ч | 65.71 | 0.02 | 0.004 | 0.26 | 1 | 1.31 | 0.26
121.5 | 20.2.01.05-0003 | Гильзы кабельные медные ГМ 6 | 100 шт | 110 | 0.05 | 0.01 | 1.1 | 1 | 5.5 | 1.1
121.6 | 14.4.02.09-0001 | Краска | кг | 28.6 | 0.02 | 0.004 | 0.11 | 1 | 0.57 | 0.11
121.7 | 01.7.07.20-0002 | Тальк молотый, сорт I | т | 1820 | 0.0006 | 0.00012 | 0.22 | 1 | 1.09 | 0.22
121.8 | 01.7.06.05-0041 | Лента изоляционная прорезиненная односторонняя, ширина 20 мм, толщина 0,25-0,35 мм | кг | 30.4 | 0.16 | 0.032 | 0.97 | 1 | 4.86 | 0.97
121.9 | 20.2.02.01-0012 | Втулки, диаметр 22 мм | 1000 шт | 119 | 0.0122 | 0.00244 | 0.29 | 1 | 1.45 | 0.29
|  | НР от ОЗП+ЗПМ - 105% |  | 53.73 |  |  | 11
|  | СП от ОЗП+ЗПМ - 65% |  | 33.26 |  |  | 7
|  | Сметная стоимость |  |  |  |  | 32
122 | 21.1.04.01-1046 ФССЦ-2001 Минстрой РФ пр. № 876/пр | Кабель витая пара U/UTP 4х2х0,52, категория 5e | 0.0102 | 1150.19 | -- | 1150.19 | 12 | -- | -- | 12 | -- | --
|  |  | 1000 м | -- | -- | -- |  |  | -- |  | -- | --
|  | Наименование затрат | Базисная стоимость | Коэф-ты тех. части | На ед. в базисных | Коэф-ты пересчета | На ед. в текущих | В текущих ценах |  |  | Стоимость 1 чел.-ч
|  | Прочие затраты | 1150.19 | 1 | 1150.19 | 1 | 1150.19 |  |  | 12
123 | 21.1.06.09-0151 ФССЦ-2001 Минстрой РФ пр. № 876/пр | Кабель силовой с медными жилами ВВГнг(A)-LS 3х1,5-660 | 0.0102 | 4832.12 | -- | 4832.12 | 49 | -- | -- | 49 | -- | --
|  |  | 1000 м | -- | -- | -- |  |  | -- |  | -- | --
|  | Наименование затрат | Базисная стоимость | Коэф-ты тех. части | На ед. в базисных | Коэф-ты пересчета | На ед. в текущих | В текущих ценах |  |  | Стоимость 1 чел.-ч
|  | Прочие затраты | 4832.12 | 1 | 4832.12 | 1 | 4832.12 |  |  | 49
124 | 08-03-574-01 ФЕРм 81-03-08-2001 Минстрой РФ пр. № 876/пр | Разводка по устройствам и подключение жил кабелей или проводов сечением до 10 мм2 | 0.2 | 253.9 | 1.81 | 98.83 | 51 | 31 | -- | 20 | 15.45 | 3
|  |  | 100 шт | 153.26 | 0.26 | -- |  |  | -- |  | 0.02 | --
|  | Наименование затрат | Базисная стоимость | Коэф-ты тех. части | На ед. в базисных | Коэф-ты пересчета | На ед. в текущих | В текущих ценах |  |  | Стоимость 1 чел.-ч
|  | Оплата труда рабочих, ср. разряд-4,2 | 153.26 | 1 | 153.26 | 1 | 153.26 | 31 |  |  | 9.92
|  | Затраты на эксплуатацию машин и механизмов | 1.81 | 1 | 1.81 | 1 | 1.81 |  | --
|  | в т.ч. эксплуатация машин без оплаты труда | 1.55 | 1 | 1.55 | 1 | 1.55 |  | --
|  | в т.ч. оплата труда машинистов | 0.26 | 1 | 0.26 | 1 | 0.26 |  | -- |  | 13
|  | Стоимость материалов | 98.83 | 1 | 98.83 | 1 | 98.83 |  |  | 20
№ п/п | Код ресурса | Наименование ресурса | Измеритель | Стоимость единицы | Количество |  | Всего в базисных | Коэф-ты пересчета | Стоимость текущая
[5 empty] | на единицу | по проекту |  |  | на единицу | всего
124.1 | 1 | Затраты труда рабочих-строителей, ср. разряд-4,2 | чел.-ч | 9.92 | 15.45 | 3.09 | 30.65 | 1 | 153.26 | 30.65
124.2 | 3 | Затраты труда машинистов | чел.-ч | 13 | 0.02 | 0.004 | 0.05 | 1 | 0.26 | 0.05
124.3 | 91.05.05-015 | Краны на автомобильном ходу, грузоподъемность 16 т | маш.-ч | 115.4 | 0.01 | 0.002 | 0.23 | 1 | 1.15 | 0.23
124.4 | 91.14.02-001 | Автомобили бортовые, грузоподъемность до 5 т | маш.-ч | 65.71 | 0.01 | 0.002 | 0.13 | 1 | 0.66 | 0.13
124.5 | 01.7.06.07-0002 | Лента монтажная, тип ЛМ-5 | 10 м | 6.9 | 1 | 0.2 | 1.38 | 1 | 6.9 | 1.38
124.6 | 01.7.02.09-0002 | Шпагат бумажный | кг | 11.5 | 0.02 | 0.004 | 0.05 | 1 | 0.23 | 0.05
124.7 | 14.4.03.17-0101 | Лак канифольный КФ-965 | т | 70200 | 0.0001 | 2e-05 | 1.4 | 1 | 7.02 | 1.4
124.8 | 01.7.20.04-0005 | Нитки швейные | кг | 133.05 | 0.01 | 0.002 | 0.27 | 1 | 1.33 | 0.27
124.9 | 01.3.01.02-0002 | Вазелин технический | кг | 44.97 | 0.1 | 0.02 | 0.9 | 1 | 4.5 | 0.9
124.10 | 25.2.01.01-0001 | Бирки-оконцеватели | 100 шт | 63 | 1.02 | 0.204 | 12.85 | 1 | 64.26 | 12.85
124.11 | 01.7.06.05-0041 | Лента изоляционная прорезиненная односторонняя, ширина 20 мм, толщина 0,25-0,35 мм | кг | 30.4 | 0.2 | 0.04 | 1.22 | 1 | 6.08 | 1.22
124.12 | 10.3.02.03-0011 | Припои оловянно-свинцовые бессурьмянистые, марка ПОС30 | т | 68050 | 8e-05 | 1.6e-05 | 1.09 | 1 | 5.44 | 1.09
|  | НР от ОЗП+ЗПМ - 105% |  | 161.2 |  |  | 32
|  | СП от ОЗП+ЗПМ - 65% |  | 99.79 |  |  | 20
|  | Сметная стоимость |  |  |  |  | 103
Транспортные расходы
125 | 01-01-01-041 ФССЦпг-2001 Минстрой РФ пр. № 876/пр | Погрузка при автомобильных перевозках мусора строительного с погрузкой вручную | 0.03 | 42.98 | -- | 42.98 | 1 | -- | -- | 1 | -- | --
|  |  | 1 т груза | -- | -- | -- |  |  | -- |  | -- | --
|  | Наименование затрат | Базисная стоимость | Коэф-ты тех. части | На ед. в базисных | Коэф-ты пересчета | На ед. в текущих | В текущих ценах |  |  | Стоимость 1 чел.-ч
|  | Прочие затраты | 42.98 | 1 | 42.98 | 1 | 42.98 |  |  | 1
126 | 03-21-01-007 ФССЦпг-2001 Минстрой РФ пр. № 876/пр | Перевозка грузов I класса автомобилями-самосвалами грузоподъемностью 10 т работающих вне карьера на расстояние до 7 км | 0.03 | 8.58 | -- | 8.58 | -- | -- | -- | -- | -- | --
|  |  | 1 т груза | -- | -- | -- |  |  | -- |  | -- | --
|  | Наименование затрат | Базисная стоимость | Коэф-ты тех. части | На ед. в базисных | Коэф-ты пересчета | На ед. в текущих | В текущих ценах |  |  | Стоимость 1 чел.-ч
|  | Прочие затраты | 8.58 | 1 | 8.58 | 1 | 8.58 |  |  | 0
|  | Итого прямые затраты по разделу 2 | руб. |  |  |  | 26640 | 558 | 185 | 25897 |  | 60
|  |  | руб. | [5 empty] | 12 |  |  | 1
| Стоимость общестроительных работ - |  | руб. |  |  |  | 26640
| Материалы - |  | руб. |  |  |  | 2253
| Всего оплата труда - |  | руб. |  |  |  |  | 570
| Стоимость материалов и конструкций - |  | руб. |  |  |  | 23644
| Сдача и испытание - |  | руб. |  |  |  | 5
|  | Накладные расходы - | руб. |  |  |  | 659
|  | Сметная прибыль - | руб. |  |  |  | 384
| Всего, стоимость общестроительных работ - |  | руб. |  |  |  | 27682
|  | Нормативная трудоемкость - | чел.-ч | [8 empty] | 61
|  | Сметная заработная плата - | руб. |  |  |  |  | 570
|  | Итого по разделу 2 | руб. |  |  |  | 27682
|  | Нормативная трудоемкость - | чел.-ч | [8 empty] | 61
|  | Сметная заработная плата - | руб. |  |  |  |  | 570
Пересчет итогов в цены на 4 кв. 2020 г.
| Оплата труда осн. рабочих |  | 558 | х 20,25 |  |  | 11300
| Затраты на экспл. машин |  | 184 | х 20,25 |  |  | 3726
| (в т.ч. опл. труда механизаторов) |  | 12 | х 20,25 |  |  |  |  | 243
| Стоимость материальных ресурсов |  | 25897 | х 20,25 |  |  | 524414
| Итого прямых затрат | [5 empty] | 539440
| Накладные расходы в текущих ценах |  | 658.9861 | х 20,25 | х 1,0 |  | 13344
| Сметная прибыль в текущих ценах |  | 383.5624 | х 20,25 | х 1,0 |  | 7767
| ИТОГО в ценах на 4 кв. 2020 г. | [5 empty] | 560551
Раздел 3.Пусконаладочные работы
127 | 07-10-015-02 ФЕРп 81-05-07-2001 Минстрой РФ пр. № 876/пр Кзр=0,3; Кзм=0,3 | Узел учета тепловой энергии (УУТЭ) без диспетчеризации | 1 | 1076.67 | -- | -- | 1077 | 1077 | -- | -- | 79.2 | 79
|  |  | компл | 1076.67 | -- | -- |  |  | -- |  | -- | --
|  | Наименование затрат | Базисная стоимость | Коэф-ты тех. части | На ед. в базисных | Коэф-ты пересчета | На ед. в текущих | В текущих ценах |  |  | Стоимость 1 чел.-ч
|  | Оплата труда рабочих | 3588.9 | 0.3 | 1076.67 | 1 | 1076.67 | 1077 |  |  | 13.59
№ п/п | Код ресурса | Наименование ресурса | Измеритель | Стоимость единицы | Количество |  | Всего в базисных | Коэф-ты пересчета | Стоимость текущая
[5 empty] | на единицу | по проекту |  |  | на единицу | всего
127.1 | С420-21705 | Инженер, категория I | чел.-ч | -- | 19.68 | 19.68 | -- | 1 | -- | --
127.2 | С420-21706 | Инженер, категория II | чел.-ч | -- | 23.73 | 23.73 | -- | 1 | -- | --
127.3 | С420-21707 | Инженер, категория III | чел.-ч | -- | 25.35 | 25.35 | -- | 1 | -- | --
127.4 | С420-21716 | Рабочий, разряд 5 | чел.-ч | -- | 10.44 | 10.44 | -- | 1 | -- | --
|  | НР от ОЗП+ЗПМ - 72% |  | 775.2 |  |  | 775
|  | СП от ОЗП+ЗПМ - 40% |  | 430.67 |  |  | 431
|  | Сметная стоимость |  |  |  |  | 2283
|  | Итого прямые затраты по разделу 3 | руб. |  |  |  | 1077 | 1077 | -- | -- |  | 79
|  |  | руб. | [5 empty] | -- |  |  | --
| Стоимость общестроительных работ - |  | руб. |  |  |  | 1077
| Всего оплата труда - |  | руб. |  |  |  |  | 1077
|  | Накладные расходы - | руб. |  |  |  | 775
|  | Сметная прибыль - | руб. |  |  |  | 431
| Всего, стоимость общестроительных работ - |  | руб. |  |  |  | 2283
|  | Нормативная трудоемкость - | чел.-ч | [8 empty] | 79
|  | Сметная заработная плата - | руб. |  |  |  |  | 1077
|  | Пусконаладочные работы, вхолостую - | руб. |  |  |  | 1141
|  | Итого по разделу 3 | руб. |  |  |  | 2283
|  | Нормативная трудоемкость - | чел.-ч | [8 empty] | 79
|  | Сметная заработная плата - | руб. |  |  |  |  | 1077
|  | Пусконаладочные работы, вхолостую - | руб. |  |  |  | 1141
Пересчет итогов в цены на 4 кв. 2020 г.
| Оплата труда осн. рабочих |  | 1077 | х 53,97 |  |  | 58126
| Затраты на экспл. машин |  | 0 | х 53,97
| (в т.ч. опл. труда механизаторов) |  | 0 | х 53,97
| Стоимость материальных ресурсов |  | 0 | х 53,97
| Итого прямых затрат | [5 empty] | 58126
| Накладные расходы в текущих ценах |  | 775.2 | х 53,97 | х 1,0 |  | 41838
| Сметная прибыль в текущих ценах |  | 430.67 | х 53,97 | х 1,0 |  | 23243
| ИТОГО в ценах на 4 кв. 2020 г. | [5 empty] | 123207
|  | Итого прямые затраты по смете: | руб. |  |  |  | 469831 | 36773 | 4843 | 428215 |  | 3999
|  |  | руб. | [5 empty] | 177 |  |  | 15
| Стоимость оборудования - |  | руб. |  |  |  | 691
| Всего, стоимость оборудования - |  | руб. |  |  |  | 691
| Стоимость монтажных работ - |  | руб. |  |  |  | 172922
| Материалы - |  | руб. |  |  |  | 38
| Всего оплата труда - |  | руб. |  |  |  |  | 12
| Стоимость материалов и конструкций - |  | руб. |  |  |  | 172865
|  | Накладные расходы - | руб. |  |  |  | 10
|  | Сметная прибыль - | руб. |  |  |  | 7
| Всего, стоимость монтажных работ - |  | руб. |  |  |  | 172940
|  | Нормативная трудоемкость - | чел.-ч | [8 empty] | 1
|  | Сметная заработная плата - | руб. |  |  |  |  | 12
| Стоимость общестроительных работ - |  | руб. |  |  |  | 175284
| Материалы - |  | руб. |  |  |  | 5104
| Всего оплата труда - |  | руб. |  |  |  |  | 3771
| Стоимость материалов и конструкций - |  | руб. |  |  |  | 165909
| Сдача и испытание - |  | руб. |  |  |  | 5
|  | Накладные расходы - | руб. |  |  |  | 3491
|  | Сметная прибыль - | руб. |  |  |  | 2027
| Всего, стоимость общестроительных работ - |  | руб. |  |  |  | 180802
|  | Нормативная трудоемкость - | чел.-ч | [8 empty] | 384
|  | Сметная заработная плата - | руб. |  |  |  |  | 3771
|  | Пусконаладочные работы, вхолостую - | руб. |  |  |  | 1141
| Стоимость металломонтажных работ - |  | руб. |  |  |  | 1008
| Стоимость материалов и конструкций - |  | руб. |  |  |  | 1008
| Всего, стоимость металломонтажных работ - |  | руб. |  |  |  | 1008
| Стоимость сантехнических работ - |  | руб. |  |  |  | 119925
| Материалы - |  | руб. |  |  |  | 7778
| Всего оплата труда - |  | руб. |  |  |  |  | 33167
| Стоимость материалов и конструкций - |  | руб. |  |  |  | 74821
| Сдача и испытание - |  | руб. |  |  |  | 22
|  | Накладные расходы - | руб. |  |  |  | 35527
|  | Сметная прибыль - | руб. |  |  |  | 20461
| Всего, стоимость сантехнических работ - |  | руб. |  |  |  | 175913
|  | Нормативная трудоемкость - | чел.-ч | [8 empty] | 3628
|  | Сметная заработная плата - | руб. |  |  |  |  | 33167
|  | Итого по смете: | руб. |  |  |  | 531354
|  | Нормативная трудоемкость - | чел.-ч | [8 empty] | 4013
|  | Сметная заработная плата - | руб. |  |  |  |  | 36950
|  | Пусконаладочные работы, вхолостую - | руб. |  |  |  | 1141
Пересчет итогов в цены на 4 кв. 2020 г.
| Составлена ФЕР-2001 на 1 квартал 2021 г. |  | руб. |  |  |  | 10142244
| Раздел 2.Узел учета |  | руб. |  |  |  | 560551
| Раздел 3.Пусконаладочные работы |  | руб. |  |  |  | 123207
| Проектирование УУТЭ |  | руб. |  |  |  | 16600
| ИТОГО |  | руб. |  |  |  | 10842602
| Итого с непредвиденными затратами |  | 2 % | 10842602 | 216852.04 |  | 11059454.04
| Налог на добавленную стоимость (НДС) |  | 20 % |  |  |  | 2211890.808
| Итого с налогом на добавленную стоимость (НДС) | [5 empty] | 13271344.848
Составил